## Motori AC
MOTORI IN C.A. RESIDENTI NEL MAGAZZINO MOTORI CENTRALE
MARCA | TIPO | MATRICOLA | FORMA | KW | V | A | GIRI | POLI | CL.IS. | IP | SCAFF. | COD.OFF. | COD.MAG. | DATA PRELIEVO
SEW-EURODRIVE | A2E250-ADO5-05 | 018221012 | VENTIL. | W 64 | 220 | 0.27 | 2500 | 2 |  |  | 78 |  |  | 2024-06-28
SSB | DW-0365.800.40-KB-B14 | 9914-D19-1-001 | B14 | NM 4,4/14 | 380 | 1.2 | 0-750 | 8 |  |  | 76 |  | 96343217 | 2024-01-04
SSB | DW-0365.800.40-KB B14 | 24080299 | B14 | NM 4,4 | 380 | 1.8 | 750 | 8 |  | 44 | 76 |  |  | 29-09-2022
LOWARA | BH-132 | 53018VH00 | B5 | 9.2 | 380 | 16.8 | 2925 | 2 |  |  | 32 |  | .
MARELLI | MA 132-L4 | 372054 | B5 | 9.2 | 380 | 19.7 | 1450 | 4 |  | 55 | 53 | M0120 |  | 2020-09-15
SEW-EURODRIVE | DFV180L6/4 | 013376778601000104 | B5 | 9,2-14 | 380 | 22,5-33,5 | 960/1460 | 6/4 |  |  | 45 | M0205
NICOTRA | GRMREDD12M959-32/11 | RM 2974/01 | VENTIL. | 736 W | 220 | 8 | 925 | 6 |  |  | 34 |  |  | 2018-03-19
SSB | DWG-02/25-0490.006.40 | 9307 005 7 001 | MOTORID. | 70N/m | 500 | 0.5 | 10.5 |  |  |  | 80 |  |  | 2023-05-25
SSB | DW-G02-0450.006.40+FRENO | 02200198001 | MOTORID. | 70/200Nm | 380 | 0,4/1,2 | 9 |  |  |  | 76
SSB | DWG-02/20-0490.006.40 | 92141076010 | MOTORID. | 70 NM | 500 | 0.5 | 10.5 |  |  |  | 80
LOWARA | LM112B14S2/375 | 130647143 | B5 | 7,5/8,25 | 380 | 14,6/16 | 2910/2900 | 2 | F | 55 | 31 | M0303 |  | 03-10-2018
EBM- PAPST | D4E180-CA02-02 | 50/13 | VENTIL. | 405 W | 220 | 1.77 | 1200 |  |  |  | 34 |  | N.B. | 2022-06-16
COMPAX | MEFA56S4 | 1241721 | B3 | 40 W | 380 | 0.3 | 1360 | 4 | E | 55 | 40
COMELMAR | CM132 M4/8(doppia veloc.) | 971630R | B3 | 4_3 | 380 | 11/10,4 | 1420/710 | 4_8 |  |  | 50 | M0390 |  | 2019-02-07
CEM | VJUK132M4/8 | 536855 | B5 | 4/2,2 | 380 | 8,1-6,7 | 1425/720 | 4/8 | E |  | 50 | M0269
CEM | VJUK 132 M4/8 | 536857 | B5 | 4/2,2 | 380 | 8,1/6,7 | 1440/720 | 4.8 |  |  | 54 | M0112
CEM | HEUB132M8 | 3201984 | B5 | 4/2,2 | 380 | 9 | 1430/710 | 4/8 |  |  | 68 | M0515
CEM | VJUK132M4/8 | 536856 | B5 | 4/2,2 | 380 | 8,1/6,7 | 1440/720 | 4/8 | E |  | 68 | M0508
MGM | CFDA132SB2/8-FRENO | 93385064 | B5 | 4/1.1 | 380 | 3,7/2,1 | 2860/670 | 2//8 |  |  | 56 | M0289
SSB | DW-0365.800.40-KB-B14 | 24080277 | B14 | 4,4-14N/M | 380 | 1.8 | 0-750 | 8 |  |  | 76 |  |  | 2025-04-08
SSB | DW-0365.800.40-KB-B14 | 9125 301 1 002 | B14 | 4,4/14 Nm | 380 | 1,8/6,4 | 0-750 | 8 |  |  | 76 |  |  | 2025-12-01
SSB | DW-0585.800.40-KB-B14 | 9434-020-8-001 | B14 partic. | 4,4/14 N/M | 380 | 1.2 | 0-750 | 8 |  |  | 76 |  | 96343217 | 2024-02-10
SSB | DW-0865.800.40.KB.B14 | 2408.0302 | B5 | 4,4/14 | 380 | 1,8/6,4 | 0-750 | 8 |  |  | 76 |  |  | 2025-01-31
SSB | DW036580042KB | 23030241 | B14 | 4,4 NM | 500 | 1.4 | 750 | 8 |  |  | 80 |  | 25660001
ELECTRO ADDA | C132M4/8 | 9011212 | B3 | 3/4,5 | 380 | 8,16/9,6 | 705/1430 | 4/8 |  |  | 50 |  |  | 2017-07-04
PARVEX | MC23ASR0006 | ? | particolare | 3,3/1,9 | 170 | 13/21,8 | 3000 | 2 |  |  | 77 |  |  | 2019-04-28
PARVEX | MC23ASR00025 | ? | particolare | 3,3/1,9 | 170 | 13/21,8 | 3000 | 2 |  |  | 77 |  |  | 2019-03-01
SCHNEIDER | BSH 1403 P11F20 | 65034302-016 | particolare | 27,8 Nm | 480 | 17.6 | 3000 | 2 |  |  | 75
MTI | DA10/101VP6 11002000 | 99/500130 | VENTIL. | 243 W | 220 | 2.7 | 880 | 6 | B | 20 | 36 |  |  | 15-07-2020
EBERHARD | DK64SZ3-1112/163L | M338098 | MOTORID. | 240W | 380 | 1 | 1330 | 4 | B | 54 | 38
LEROY-SOMER | LS 112 MC+FRENO | 155174503/001 | B5 | 20NM (3kw) | 380 | 6.4 | 2600 | 2 |  |  | 46 | M0460
LEROY-SOMER | LS 112 MG+FRENO | 400520516/001T | B5 | 20 NM | 380 | 5.9 | 2600 | 2 |  |  | 59 |  |  | 2022-09-19
CEM | VJUK112M4/8 | 536854 | B5 | 2,2/1,1 | 380 | 4,9/5,1 | 1425/715 | 4 | E |  | 47
ABB | M2BA3555MA4/6V1 | 3358777 | B5 | 160/200 | 380 | 320/365 | 988/1490 | 4/6 | F |  | 72 |  |  | 16-12-16
SIREM | R 245H2B | 07-98-30843 | particolare | 145 watt | 110 | 1 |  |  |  |  | 76 |  |  | 2017-03-09
SIREM | R-245 H2B | 02-17-172593 | particolare | 120 watt | 110 | 0.66 | 2700 | 2 |  |  | 76 |  |  | 2022-11-10
GROSCHOPP | DM90-60+FRENO | 9017265 | particolare | 100/75 | 380 | 0.28 | 2750/1380 | 2.4 |  |  | 76 |  | N.B.
COMELMAR | CM90L4/8 | 932211/1 | B5 | 1/0,33 | 380 | 2,9/1,55 | 1420/690 | 4 | F | 55 | 35
PARVEX | MC23ASR0006 | 412737 | particolare | 1,9-3,3 | 170-178 | 13-21,8 | 3000 | 2 |  | 44 | 77 |  | 56955871 | 2022-01-05
CARPANELLI | M 90 L2/6 | G87 | B5 | 1,8/0,9 | 380 | 2,9/2,07 | 2860/920 | 2/6 |  |  | 35
SSB | DW-0365.800.40K8-B14 | 24060303 | B14 | 1,8 N/M | 380 | 1.8 | 0-750 | 8 |  |  | 76 |  |  | 2019-07-25
CEM | VJUK100L4/8 | 536858 | B5 | 1,6/0,8 | 380 | 3,9/4,5 | 1425/715 | 4/8 | B |  | 47
ELECTRO ADDA | FC100LAFE +FRENO | 616654 | B5 | 1,6 hp | 380 | 4.7 | 2800 | 2 |  |  | 59
CIMA | 112M4-12 | 0452 | B5 | 1,5/0,22 | 380 | 3,9/2,1 | 1430/350 | 4-12- |  |  | 47
META | 100 | 481 | B5 | 1,5/0,22 | 380 | 3,9/2,1 | 1430/350 | 4/16 |  |  | 47
MGM | BADA 90 LB 2/8+FRENO | 02385048 | B5 | 1,3/0,3 | 380 | 3,1/1,75 | 2820/640 | 2/8 |  |  | 56
? | 100 L4/L12 | 1010404 | B5 | 1,1-0,37 | 220 | 6,7-4,5 | 1450-400 | 4/12 |  |  | 35 | M0443
SEW-EURODRIVE | R53WD90-L-4-2 | 29654013D | B5 | 1,1/1,7 | 380 | 3.9 | 74/148 | 4 | E | 33 | 43
? | TM100SINC.AUTOFREN. | 71870 | B5 | 1,1/0,77 | 380 | 2,6/1,5 | 2800/720 | 2/8 |  |  | 50
COMELMAR | CM100LB4/12 | 301101 | B5 | 1,1/0,185 | 380 | 4,6/1,8 | 1420/450 | 4/12 | F | 55 | 46 |  |  | 12/01/2015
ROSTAGNO | 100/4-12 | ? | B5 | 1,1/0,1 | 380 | 3.5 | 1400/600 | 4-10- |  |  | 47
SSB | DWSSGZ23-0350.800.30 | 8930-009-4-002 | MOTORID. | 0.6/1,8NM | 500 | 0,17-0,46 | 0-650 | 10 |  |  | 80
O.E.M. | VC100L/6 | 64193 | B5 | 0.55 | 380 | 1.95 | 950 | 6 | F | 67 | 44
SEW-EURODRIVE | SA67-R37-DR63M-4 | 01.1112719301.0001.05 | B14 | 0.18 | 380 | 0.55 | 1320 | 4 |  |  | 37 |  |  | 2018-11-02
? | ? | 0179 | B5 | 0.09 | 380 | 0.29 | 1460 | 4 |  |  | 35 |  | per pompa lubrificaz. | 2017-10-24
SSB | DVG0225-0260.004.30.B5 | 95410901001 | MOTORID. | 0,8-NM | 380 | 0.22 | 750 | 8 |  |  | 76 |  |  | Feb.2015
SSB | DWG02250260.004.30-B5 | 91253049001 | B5 | 0,8-NM | 380 | 0.27 | 750 | 8 |  |  | 76 |  |  | 2015-01-14
SSB | DW-G02-0260.004.30 | 04400420001 | B5 | 0,8-NM | 380 | 0.22 | 750 | 8 |  |  | 76 |  |  | 2016-07-16
SSB | DWG-02/25-0260.004.30 | 2412-0196 | B5 | 0,8-NM | 380 | 0.27 | 0-750 | 8 |  | 44 | 76
SSB | DWG-02/25-0260.004.30 | 2401-0823 | B5 | 0,8-NM | 380 | 0.27 | 0-750 | 8 |  | 44 | 76 |  |  | 2025-03-25
SSB | DW-G02-0260.004.30 | 0440.042.0.001 | B14 | 0,8-NM | 380 | 0.22 | 0-750 | 8 |  |  | 76 |  |  | 2015-08-19
SSB | DWG-02/25-0260.004.30 | 9125 302 7 001 | B5 | 0,8-NM | 380 | 0.27 | 0-750 | 8 |  |  | 76 |  |  | 2016-07-20
SSB | DWG-02/25-0260.004.30 | 24080192 | B5 | 0,8-NM | 380 | 0.27 | 0-750 | 8 |  |  | 76 |  |  | 2016-12-14
SSB | DW-G02-0260.004.30 | 10-007776 | B5 | 0,8-NM | 380 | 0.22 | 0-750 | 8 |  | 44 | 76 |  |  | 2025-07-06
SSB | DW-G02-0260.004.30 | 0440.043.4.001 | B5 | 0,8-NM | 380 | 0.22 | 0-750 | 8 |  |  | 76 |  |  | PRELEVATO
SSB | DWG-02/25-0260.004.30 | 2412-0197 | B5 | 0,8-NM | 380 | 0.27 | 0-750 | 8 |  |  | 76 |  |  | 2023-01-28
SSB | DWG-02/25-0260.004.30 | 2408.0193 | B5 | 0,8-NM | 380 | 0.27 | 0-750 | 8 |  |  | 76 |  |  | 2020-10-18
SSB | DWG-1-0260004.32 | 22030335 | MOTORID. | 0,8-NM | 380 | 0.27 | 750 | 8 |  | 44 | 76
SSB | DW6-02/25-0260.004.30-B5 | 2408.0194 | B5 | 0,8-NM | 380 | 0.27 | 0-750 | 8 |  |  | 76 |  |  | 2015-09-02
META | L904/12 | 451 | B5 | 0,70,11 | 380 | 2/0,7 | 1450 | 4 | F | 54 | 43
SSB | DWSS6Z230350.800.3 | 94210850011 | B14 | 0,6-NM | 380 | 0.24 | 650 | 10 |  |  | 76 |  |  | 2022-01-18
SSB | DW-SSGZ23-035080030 | 24110314 | MOTORID. | 0,6NM | 380 | 0.22 | 0-650 | 10 |  |  | 76 |  |  | PRELEVATO
MARELLI | MVDA100LX4/12 | 31H12063 | B5 | 0,33/1 | 380 | 1.8/3,2 | 1460/480 | 4/12 | F | 55 | 47 |  |  | 18/06/2015
MGM | DA 90L02/6 +FRENO | 806970 | B5 | 0,3/1,1 | 380 | 1,4/2,7 | 700/2900 | 6/2 | E |  | 59
SSB | DWG-02/25-0260.004.30 | 24120195 | MOTORID. | 0,27 N/m | 380 | 0.27 | 0-750 | 8 |  |  | 76 |  |  | 2016-06-10
SEW-USOCOME | DT100L12/2BM +FRENO | 021037389.901.02001 | B3 | 0,25/1,6 | 46 | 15,7/29 | 400/2000 | 8/2 | F |  | 47 |  | 70424500
SEW-EURODRIVE | R57DRS71S4/2BE05+freno | 40.7290934502.0001.16 | MOTORID. | 0,25/0,37 | 380 | 1.05 | . |  |  | 54 | 75
U.DE FAVERI | VENTILATORE | 1027.85 | VENTIL. | 0,25 hp | 380 |  | 2800 | 2 |  |  | 34 |  |  | 06-04-18
MGM | CFD71A2/4-FRENO | 88405014 | B5 | 0,18/0,25 | 380 | 0,8/1,3 | 1350/2700 | 4;2 |  |  | 58
SEW-USOCOME | 2T90S12-2BA | 021037387.9.01.02001 | B3 | 0,11-/0,7 | 48 | 7,7/15,5 | 380/2740 | 2 |  |  | 47
SEW-EURODRIVE | WF30DT71D8/4/BMG | 013373563001000103 | MOTORID. | 0,1/0,18 | 380 | 0,49/0,54 | 650/1380 | 4 | B | 54 | 75
SEW-EURODRIVE | S31DT71D82BMNF | 01068510810803001 | MOTORID. | 0,06/0,25 | 380 | 0,47/0,87 | 675/2730 | 8/2 | F | 54 | 38
SEW-EURODRIVE | S31DT71D82BMNF | 01068510810603001 | MOTORID. | 0,06/0,25 | 380 | 0,47/0,87 | 675/2730 | 8/2 | F | 54 | 38 |  |  | PRELEVATO
SEW-EURODRIVE | S31DT71D82BMNF | 01068510810303001 | MOTORID. | 0,06/0,25 | 380 | 0,47/0,87 | 675/2730 | 8/2 | F | 54 | 38
SEW-EURODRIVE | S31DT71D82BMG/HF | 01063601740903001 | MOTORID. | 0,06/0,25 | 380 | 0.47 | 675/2730 | 8/2 | F | 54 | 38
ICM | 90LB+FRENO | C13766 | B5 | ? | 380 | 0,84 | 400 | 8 |  |  | 56
ASEA | MBT160L | MK161005-AB | B3 | 8/11 | 380 | 17,2/30 | 900/1460 | 6/4 | F | 54 | 48 | M0208
BBC | MUL200LL4/6 | FL552201 | B3 | 28/8 | 380 | 62/19,2 | 1475/975 | 4/6 | F | 55 | 45 | M0203 |  | 14-01-2026
SIEMENS | 1LA8355-8PB50-Z 355 | 272720/1998 | B3 | 250 | 500 | 365 | 741 | 8 | F | 55 | 28 | M0047 | 25420347 | 27-12-17
SIEMENS | 1LA8-355-BPB50-Z | 272708/1998 | B3 | 250 | 500 | 365 | 741 | 8 | F | 55 | 28 | M0214 | 25420347
SIEMENS | 1LA8-315-4PB50-Z315 | 272905/1998 | B3 | 250 | 500 | 345 | 1488 | 4 | F | 55 | 30 | M0018 | 25420344 | 09-08-19
SIEMENS | 1LA6317/4AA50-Z 315L | 002228601/0698 | B3 | 200 | 500 | 275 | 1485 | 4 | F | 55 | 30 | M0157 | 25420345 | 15-02-18
SIEMENS | 1LA6 317-4AA50-Z 315L | 002228604/0698 | B3 | 200 | 500 | 275 | 1485 | 4 |  |  | 30 | M0019 | 25420345 | 2018-08-01
SIEMENS | 1LA6 317-4AA50-Z 315L | 002228602/0698 | B3 | 200 | 500 | 275 | 1485 | 4 | F | 55 | 30 | M0215 | 25420345 | 2021-08-01
SIEMENS | 1LA6316-4AA50-Z3151 | 002289203/0698 | B3 | 160 | 500 | 220 | 1485 | 4 | F | 55 | 26 | M0099 | 25420348 | GENNAIO 2020
SIEMENS | 1LA6310-4AA50-Z (315S) | 2288804/0698 | B3 | 110 | 500 | 156 | 1485 | 4 | F | 55 | 28 | M0048 |  | 13/08/2021
SIEMENS | 1LA6-283-4AA50Z (280M) | 002181801/0698 | B3 | 90 | 500 | 126 | 1480 | 4 |  |  | 30 | M0098 | 25420358 | 08-08-2022
SIEMENS | 1LA6280-4AA50-Z | 002262902/0698 | B3 | 75 | 500 | 106 | 1480 | 4 |  |  | 26 | M0097 |  | 02-01-2019
SIEMENS | 1LA6253-2AB60-Z | UC0101/017639301 | B3 | 55 | 380 | 93 | 2965 | 2 | F | 55 | 66 | M0532 | N.B. | 23-03-2022
KSB | 250-M2 | UC1003/067412102 | B3 | 55 | 380 | 95 | 2975 | 2 | F | 55 | 72 | M0192
ABB | MBT250M4 | 91122P0 535/1 | B5 | 55 | 380 | 105 | 1480 | 4 |  |  | 69 | M0555
ABB | M2AA250SMA4 | 250SIM65 | B3/B5 | 55 | 380 | 103 | 1475 | 4 | F |  | 69 | M0558 | 25452121
FIMET | 250 M4 | J04021340 | B3 | 55 | 380 | 95.3 | 1475 | 4 |  |  | 72 |  |  | 2025-11-28
ABB | M2QA250-M4 | B503005012 | B3 | 55 | 380 | 102 | 1477 | 4 | F | 55 | 72 | M0494 |  | 2015-05-01
COMELMAR | BF4 250 MA4 | 912406313 | B3 | 55 | 380 | 109 | 1485 | 4 |  |  | 72 |  |  | 2014-06-03
COMELMAR | BF4250M4 | 912406014 | B3 | 55 | 380 | 109 | 1465 | 4 | F |  | 72 |  |  | 2022-09-12
RADE KONCAR | 4AZ 250M-4 | 904223 | B3 | 55 | 380 | 104 | 1465 | 4 |  |  | 72 | M0473 | 25452121 | 2020-01-03
FIMET | M250 M4 | 2131155 | B3 | 55 | 380 | 108 | 1475 | 4 | F |  | 72 |  |  | 2015-12-26
FIMET | 250 M2 | 1274998 | B3 | 55 | 380 | 107 | 2945 | 2 |  |  | 72 | M0441
FIMET | M280 M6 | 1535801 | B3 | 55 | 380 | 104 | 980 | 6 |  |  | 72 | M0528 |  | 11-03-2025
MARELLI | A4C-250-M4 | E022925 | B3 | 55 | 380 | 100 | 1475 | 4 |  |  | 72 | M0424 |  | 2023-07-14
FIMET | M 250 M2 | 1264389 | B3 | 55 | 380 | 107 | 2955 | 2 |  |  | 72 | M0346
MARELLI | 280 M6 | J-9698 | B3 | 55 | 380 | 108 | 980 | 6 | F | 55 | 72 | M0111
FIMET | M 250 M4 | 1058647 | B3 | 55 | 380 | 108 | 1475 | 4 |  |  | 72 | M0567 | N.B.
COMELMAR | BF4 250 M4 | 912406019 | B3 | 55 | 380 | 109 | 1485 | 4 |  |  | 72 |  |  | 2016-04-29
ABB | 250 MA4 | 0282 | B3 | 55 | 380 | 108 | 1475 | 4 |  |  | 72 | M0163 |  | 2021-12-01
MARELLI | NV 250 M4 | 0476570 | B3 | 55 | 380 | 106 | 1470 | 4 |  |  | 72 | M0577 | 25452121
AEG | AM 250 MV4 | 469303-3 | B3 | 55 | 380 | 107 | 1475 | 4 |  |  | 72 | M0362 |  | 2019-12-10
SIEMENS | 250 M4 | UC 1010/075829103 | B3 | 55 | 380 | 100 | 1480 | 4 |  |  | 72
EFACEC | BF4 250 M4 | 912406013 | B3 | 55 | 380 | 109 | 1485 | 4 |  |  | 72 | M0053 |  | 2016-07-08
MARELLI | MV 250 MX4 | K50062 S | B3 | 55 | 380 | 55 | 1470 | 4 |  |  | 72 |  |  | 2017-02-03
FIMET | M 250 M4 | 1475101 | B3 | 55 | 380 | 108 | 1475 | 4 |  |  | 72 |  |  | 2017-05-04
FIMET | 250 | ? | B3 | 55 | 380 | 105 | 1400 | 4 |  |  | 72 | M0566 | 25452122 | 2019-08-09
MARELLI | NV 250 M4 | 0468749 | B3 | 55 | 380 | 106 | 1470 | 4 |  |  | 72 | M0570 | N.B.
COMELMAR | DF4 280 MA4 6 | 912507008 | B3 | 55 | 380 | 108 | 985 | 6 |  |  | 72 | M0568
MARELLI | 250 M4 | 25708 | B3 | 55 | 380 | 105 | 1475 | 4 |  |  | 57 | M0864 |  | 2022-08-13
SIEMENS | 1LG6-253-2AA60 | UC-0709/027056801 | B3 | 55 | 380 | 93 | 2975 | 2 |  |  | 72 | M0499 |  | 2019-08-26
MARELLI | 250 | M 0373 | B3 | 55 | 380 | 108 | 1475 | 4 |  |  | 72 | M0373 |  | 2017-05-17
ABB | 250MA4 | 2201210703 | B3 | 55 | 380 | 102 | 1480 | 4 |  | 55 | 72 | M0367 |  | 2018-09-21
FIMET | 250 M4 | J04051617 | B3 | 55 | 380 | 95 | 1475 | 4 |  |  | 72 | M0395 |  | 2017-08-22
MARELLI | 250 M-4 | B-07206 | B3 | 55 | 380 | 105 | 1475 | 4 |  |  | 72 | M0186 |  | 2018-04-24
FIMET | 250-M4 | 2165218 | B3 | 55 | 380 | 102 | 1470 | 4 |  |  | 72 | M0127
FIMET | M-250 M2 | 1223142 | B3 | 55 | 380 | 107 | 2945 | 2 | F | 55 | 72 | M0300
MARELLI | 225 M2 | S-2929 | B3 | 45 | 500 | 64.8 | 2955 | 2 |  |  | 29 | M0451 | 25420343
CANTONI | 2SIE 225M-2 | A71309 | B3 | 45 | 500 | 63 | 2970 | 2 | F | 55 | 28 | M0096 | 25420343 | 2023-09-28
MARELLI | 225-M2 | 011408-02/2003 | B3 | 45 | 500 | 64.8 | 2955 | 2 | F | 55 | 29 | M0197
ABB | 225-SMB-4 | 0410 | B3 | 45 | 380 | 82 | 1400 | 4 |  | 55 | 72 | M0865 |  | 2023-06-30
ABB | IEC225M6 | M2QA225M4A | B3 | 45 | 380 | 83,9 | 1475 | 4 |  |  | 60 |  |  | 29-04-2016
MARELLI | C 225 M/2 | 8902743 | B3 | 45 | 380 | 86 | 2960 | 2 |  |  | 60 |  |  | 2016-08-01
FIMET | M225 | 2M9408 | B3 | 45 | 380 | 88 | 1475 | 4 |  |  | 66 | M0412
MARELLI | 225 | 11395 | B3 | 45 | 380 | 80 | 2900 | 2 |  |  | 60 | M0433 |  | 2015-07-09
KSB | 225 M2 | 0202981 | B3 | 45 | 380 | 83.9 | 2970 | 2 |  |  | 60 | M0488
MARELLI | MV 225 M4 | K50036S-MX | B3 | 45 | 380 | 86 | 1465 | 4 |  |  | 60 | M0393 |  | 2017-08-10
MARELLI | 225M2 | ,032675-12/02 | B3 | 45 | 380 | 80 | 2890 | 2 |  |  | 60 |  | 25425683 | 2015-08-30
MARELLI | MV225M4 | G15455 | B3 | 45 | 380 | 87.5 | 1470 | 4 |  |  | 57 | M0100 |  | 2025-09-18
MARELLI | 225 M2 | L033642-01-2003 | B3 | 45 | 380 | 80 | 2960 | 2 |  |  | 60 |  |  | 2015-09-27
FIMET | 225 M4 | 829201 | B3 | 45 | 380 | 91 | 1470 | 4 | F | 55 | 72 | M0294 |  | 2023-08-04
ABB | M2AA 225 SMB2 | 135 | B3 | 45 | 380 | 82 | 2955 | 2 |  |  | 60 |  |  | 2016-05-08
MARELLI | 225 -M2 | A4C2241AA000 | B3 | 45 | 380 | 86 | 2945 | 2 |  |  | 60 | M0059 |  | 2023-11-20
MARELLI | 225M/4 | G15434 | B3 | 45 | 380 | 87.5 | 1470 | 4 |  |  | 72 |  |  | 2025-05-21
FIMET | 225 | 0199 | B3 | 45 | 380 | 80 | 2900 | 2 |  |  | 60 |  |  | 2017-02-08
MARELLI | MA 225 M4 | 1516 | B3 | 45 | 380 | 87 | 1470 | 4 | F | 55 | 60 | M0342 |  | 2021-11-08
SIEMENS | 225 M4 | UC1203/101344907 | B3 | 45 | 380 | 80 | 1475 | 4 | F | 55 | 72 | M0179
ABB | M2AA-255 M2A | B304010001 | B3 | 45 | 380 | 82 | 2970 | 2 |  |  | 60 | M0161 |  | 2022-08-12
MARELLI | NV 225D-M4 | 0470941 | B3 | 45 | 380 | 85.5 | 1465 | 4 | E |  | 60 | M0141 |  | 2020-10-02
COMELMAR | CM.225-M2 | 070502 | B3 | 45 | 380 | 85.5 | 2950 | 2 | F | 55 | 60 | M0248 |  | 12.04.2021
MARELLI | 225 M2 | A4C2241A00016 | B3 | 45 | 380 | 84 | 2955 | 2 |  |  | 63 | M0247
ABB | 280S75 | B505008001 | B3 | 45 | 380 | 85 | 977 | 6 | F | 55 | 72 | M0576
MARELLI | 225 M/2 | 4582 | B3 | 45 | 380 | 84 | 2955 | 2 |  |  | 72 |  |  | 2017-02-17
COMELMAR | AEGDAM280S6 | 553036 | B3 | 45 | 380 | 94 | 985 | 6 | F | 54 | 72 | M0564 | 25420183
LEROY-SOMER | LS225M2 | 104847/07 | B3 | 45 | 380 | 85 | 2940 | 2 | B | 55 | 60 | M0800
ABB | DY 225 M2A | 2804210109 | B3 | 45 | 380 | 79.76 | 2970 | 2 |  |  | 60 | M0403 |  | 2025-11-08
MARELLI | A4C 280 S6 | N011869 02/2003 | B3 | 45 | 380 | 84 | 980 | 6 |  |  | 72 | M0575
MARELLI | 225M2 | M20779 | B3 | 45 | 380 | 84 | 2950 | 2 |  |  | 72 | M0339 |  | 2019-12-23
CEM | 225 M4 | L 547653 | B3 | 45 | 380 | 80 | 1400 | 4 |  |  | 72 | M0372 |  | 2017-10-01
SIEMENS | 225 M | UC 1705/197994406 | B3 | 45 | 380 | 78 | 2960 | 2 |  |  | 72 | M0388 |  | 2018-08-18
MARELLI | 225-M2 | 7540 | B3 | 45 | 380 | 84 | 2955 | 2 |  |  | 60 | M0135 |  | 2021-12-22
SIEMENS | 1PH6163-4ZZ49-Z | A9312134901001 | B5particol. | 38 | 380 | 83 | 2000 |  |  |  | 69 |  | 25400027 | 2021-04-20
SIEMENS | 1LA5220-4AA50-Z | EK666632302002 | B3 | 37 | 500 | 53 | 1470 | 4 | F | 55 | scorte | M0013 | 25420354 | 01-03-2024
FIMET | M200L2 | IM3701 | B3 | 37 | 380 | 72 | 2940 | 2 |  |  | 54 | M0286
CANTONI | 2SG/200L2B | A36123 | B3 | 37 | 380 | 64 | 2960 | 2 | F | 55 | 54 |  |  | 2015-05-21
EB Electromotoren | KMER 200 LX2 | 5713714/265 | B3 | 37 | 380 | 69.5 | 2940 | 2 |  |  | 66 | M0064
ABB | M2AA-200-MLB2 | 3GAA201002-ADA | B3 | 37 | 380 | 6468 | 2950 | 2 |  |  | 72
MARELLI | NV 225 S4 | 0469489 | B3 | 37 | 380 | 72 | 1465 | 4 |  |  | 63 | M0455 |  | 2025-01-12
MARELLI | 200 L2 | 182 | B3 | 37 | 380 | 65 | 2960 | 2 |  |  | 54 | M0287 |  | 2020-01-24
SIEMENS | 200 L | UC 0708/026291901 | B3 | 37 | 380 | 64 | 2960 | 2 |  |  | 54 | M0401 |  | 2020-01-05
COMELMAR | CM 225 S4 | 011268 | B3 | 37 | 380 | 70 | 1460 | 4 |  |  | 54 |  |  | 2018-05-29
? | 250M6 | J-5174 | B3 | 37 | 380 | 75 | 975 | 6 |  |  | 63 |  |  | 09-07-2014
MARELLI | 225-S4 | E15493 | B3 | 37 | 380 | 69 | 1470 | 4 |  |  | 72 |  |  | 2022-04-08
ABB | MBT225S4 | AC616-014-D052 | B3 | 37 | 380 | 72 | 1480 | 4 |  |  | 63 | M0519 |  | 2021-08-11
ABB | 200L2 | NAC-616-006-D-825 | B3 | 37 | 380 | 66 | 2945 | 2 | F |  | 63 | M0668 | ROTTAMATO | SETT.2020
ABB | 250-SMA-6 | 3GAA-253-001-ADA | B3 | 37 | 380 | 69 | 975 | 6 | F | 55 | 57 | M0804
COMELMAR | CM200LB2 | 210606 | B3 | 37 | 380 | 71 | 2950 | 2 | F | 55 | 63 | M0549
SIEMENS | 225 S4 | UC 0704/019000001 | B3 | 37 | 380 | 67 | 1480 | 4 |  |  | 63 | M0429 |  | 2019-02-01
MARELLI | 250-M6 | G 23049 | B3 | 37 | 380 | 75 | 975 | 6 |  |  | 72 | M0033 | rottamato | 2021-08-16
MARELLI | 250 M/6 | G16845 | B3 | 37 | 380 | 75 | 975 | 6 |  |  | 57
MARELLI | NV 200 LB2 | 0440950 | B3 | 37 | 380 | 70 | 2950 | 2 |  |  | 63 | M0542
FIMET | 225-S4 | 008804 | B3 | 37 | 380 | 76 | 1470 | 4 | F | 44 | 63 | M0335
ABB | M2AA 200 MLB2 | M 0361 | B3 | 37 | 380 | 68 | 2950 | 2 |  |  | 63 | M0361 | ROTTAMATO | 2024-06-20
ABB | M2QA 200 L2B | B304007023 | B3 | 37 | 380 | 67.3 | 2955 | 2 |  |  | 66 | M0448 |  | 2023-11-16
ABB | M3AA 200 MLB2 | 72520.001.003 | B3 | 37 | 380 | 68 | 2950 | 2 |  |  | 66 | M0137 |  | 2025-04-16
ABB | M2QA 225 | B 505008008 | B3 | 37 | 380 | 71.6 | 1475 | 4 |  |  | 66 | M0109 |  | 2019-08-12
? | 225\S4 | A402212AA000 | B3 | 37 | 380 | 71.5 | 1470 | 4 |  | 55 | 72 |  |  | Dic.2014
COMELMAR | CM225-S4 | 180701 | B3 | 37 | 380 | 69.5 | 1480 | 4 | F | 55 | 72 | M0177 |  | 2022-05-25
SIEMENS | 250 M | 1LE15032CC234AA4 | B3 | 37 | 380 | 67 | 985 | 6 |  |  | 72 | M0049 |  | 2020-06-25
MARELLI | 225-S4 | G16201 | B3 | 37 | 380 | 71.5 | 1470 | 4 |  |  | 72 | M0102
SIEMENS | 1LA5220-4AA50-Z | EK666632302002 | B3 | 37 | 500 | 53 | 1470 | 4 | F | 55 | 27 | M0013 | 25420349
SIEMENS | 1LG6207-4AA50-Z(200L) | UC0708/025885201 | B3 | 30 | 500 | 42.5 | 1470 | 4 | F | 55 | 27 |  | 25400023 | 2008-08-08
SIEMENS | 200L-4 | UC 0708/025885203 | B3 | 30 | 500 | 43.5 | 1470 | 4 |  |  | 27 | M0165 |  | 2022-09-27
SIEMENS | 1LG6207-4AA50-Z (200L) | UC0808/043938101 | B3 | 30 | 500 | 43,5 | 1470 | 4 | F | 55 | 29 | M0051 | 25400023 | 14-02-18
MELEGARI | MT200LT4 | JC2908 | B3 | 30 | 380 | 54,5 | 1450 | 4 |  |  | 54 | M0212
MARELLI | NV225BM6 | 0468078 | B3 | 30 | 380 | 66 | 970 | 6 |  |  | 57
MARELLI | NV 225 M6 | 0467759 | B3 | 30 | 380 | 62 | 970 | 6 | E |  | 54 | M0425 |  | 2021-05-11
MARELLI | 225 M6 | C11603 | B3 | 30 | 380 | 60 | 975 | 6 |  |  | 54 | M0101
SIEMENS | 225 M6 | UC 1607/181064601 | B3 | 30 | 380 | 55 | 982 | 6 |  |  | 54 | M0213
MARELLI | NV 225 DM6 | 0472820 | B3 | 30 | 380 | 60 | 970 | 6 |  |  | 57 | M0057 |  | 2016-05-07
SIEMENS | 200L4 | UD110913752960541 | B5 | 30 | 380 | 55 | 1475 | 4 |  |  | 60 | M0241
MARELLI | NV 225 DM6 | C90933 | B3 | 30 | 380 | 62 | 970 | 6 |  |  | 60 | M0063 |  | 2016-07-22
ABB | M2QA200L4A | B305010025 | B5 | 30 | 380 | 55,47 | 1465 | 4 | F | 55 | 60 | M0243
SIEMENS | 1LA215S | 970202 | B5 | 30 | 380 | 57 | 2950 | 2 |  |  | 60 |  |  | 18-08-2016
COMELMAR | 200L64 | 92222059 | B5 | 30 | 380 | 60 | 1465 | 4 | F | 55 | 60 | M0245
MARELLI | NV225DM6 | 0468073 | B3 | 30 | 380 | 62 | 970 | 6 |  |  | 60 | M0081 |  | 2016-07-14
MARELLI | NV200L4 | 481692 | B5 | 30 | 380 | 59 | 1465 | 4 | E |  | 60 | M0244
MARELLI | NV225M-6 | 0427955 | B3 | 30 | 380 | 60 | 970 | 6 | E |  | 60 |  |  | 2016-07-19
ABB | MBT200L4 (DOPPIO ASSE) | 91120P0 - 534/1 | B3/B5 | 30 | 380 | 59 | 1415 | 4 | F |  | 63 | M0507 | N.B. | 06-12-2025
FIMET | 200 LC2 | 1487202 | B5 | 30 | 380 | 58 | 2940 | 2 |  |  | 63 | M0520
MARELLI | 200L-4 | G17314 | B3 | 30 | 380 | 61 | 1465 | 4 |  |  | 63 | M0530
FIMET | M200L4 | K2411100150 | B3 | 30 | 380 | 55.1 | 1470 | 4 |  |  | 66 |  |  | 2015-11-11
COMELMAR | 200L-4 | 922211030 | B3 | 30 | 380 | 60 | 1465 | 4 | F |  | 69
FIMET | M225M6 | 882003010 | B3 | 30 | 380 | 56 | 970 | 6 |  |  | 66 | M0341 |  | 2018-11-22
FIMET | M200L4 | 4M6913 | B3 | 30 | 380 | 60 | 1470 | 4 | F | 44 | 66 |  |  | 06/04/2017
ABB | 200 M/L 55 | 3GBA201410-ADD437 | B3 | 30 | 380 | 55 | 2955 | 2 |  |  | 66 | M0452 |  | 2015-07-13
SEVER | 225M6 | 292984 | B3 | 30 | 380 | 68.5 | 983 | 6 |  |  | 66 |  |  | 24_12_2015
ASEA | MBT 200 L4 | 171008-AB | B3 | 30 | 380 | 59 | 1470 | 4 |  |  | 66 | M0495
MARELLI | NV200L4 | 0470507 | B3 | 30 | 380 | 59 | 1465 | 4 |  |  | 66 |  |  | 2015-04-21
MARELLI | NV225DM6 | 0468076 | B3 | 30 | 380 | 62 | 970 | 6 |  |  | 54 | M0021
MARELLI | NV225DM6 | 0467758 | B3 | 30 | 380 | 62 | 970 | 6 |  |  | 66 | M0024 |  | 2015-05-21
MARELLI | NV 200 L4 | 0441134 | B3 | 30 | 380 | 59 | 1465 | 4 |  |  | 66 | M0426 |  | 2017-06-01
MARELLI | NV 225 M6 | M 0467506 | B3 | 30 | 380 | 62 | 970 | 6 |  |  | 66 | M0428 |  | 2019-09-19
AEG | AM 200 LS2 | 20764297-7 | B3 | 30 | 380 | 55 | 2945 | 2 |  |  | 66 | M0007 |  | 2025-09-23
ASEA | MBT 200 L4 | ? | B3 | 30 | 380 | 59 | 1470 | 4 |  |  | 66 | M0009 |  | PRELEVATO
MARELLI | NV 225 M6 | 0441313 | B3 | 30 | 380 | 60 | 960 | 6 |  | 54 | 66 |  |  | 2016-07-01
? | 200L4 | A4C2072AA000 | B3 | 30 | 380 | 61 | 1465 | 4 |  |  | 66 |  |  | 2016-05-08
MARELLI | 225-M6 | C11601 | B3 | 30 | 380 | 60 | 975 | 6 |  |  | 66 |  |  | 2018-04-15
MARELLI | NV200L4 | 0477626 | B3 | 30 | 380 | 59 | 1465 | 4 |  |  | 66 |  |  | 2016-06-13
ABB | 200L-4 | AC616013-D824 | B3 | 30 | 380 | 59 | 1475 | 4 |  |  | 66 |  |  | 2016-08-04
KONCAR | 6AZ 200 L-4 | 933333 | B3 | 30 | 380 | 54 | 1475 | 4 |  |  | 63 | M0175
SIEMENS | 225 M6 | UC 1607/181064701 | B3 | 30 | 380 | 56 | 982 | 6 |  |  | 66 | M0789 |  | 2020-06-23
MARELLI | NV 225 M6 | 0427956 | B3 | 30 | 380 | 60 | 970 | 6 |  |  | 66 | M0537
MARELLI | 200 L/4 | G17314 | B3 | 30 | 380 | 61 | 1465 | 4 |  |  | 66 |  |  | 2017-03-31
MARELLI | NV 225 M6 | 0441316 | B3 | 30 | 380 | 60 | 970 | 6 |  |  | 57 | M0531
MARELLI | 225M-6 | K14609 | B3 | 30 | 380 | 60 | 975 | 6 |  |  | 69 | M0753
SIEMENS | 225 M6 | UC 1607/181064602 | B3 | 30 | 380 | 56 | 982 | 6 |  |  | 54 | M0533 |  | 2021-11-04
MARELLI | NV200L4 | 0472889 | B3 | 30 | 380 | 59 | 1465 | 4 |  |  | 66 | M0384 |  | PRELEVATO
MARELLI | NV 225 DM6 | 0475575 | B3 | 30 | 380 | 60 | 970 | 6 |  |  | 66 | M0392 |  | 2018-09-20
ABB | M2BA200LA2 | 3GV11107866661009 | B3 | 30 | 380 | 52.7 | 2950 | 2 |  |  | 72 |  |  | 2025-09-18
COMELMAR | CN200LA2 | 100704 | B3 | 30 | 380 | 58 | 2940 | 2 | F | 55 | 60
ABB | M3AA-200MLA-2 | 73520.001.001 | B3 | 30 | 380 | 55 | 2955 | 2 | F | 55 | 72 | M0196 |  | 2021-12-31
SIEMENS | 180L | EK666599502007 | B3 | 22 | 500 | 32.7 | 1460 | 4 | F | 55 | 29
SIEMENS | 180L | EK666-5995.05001 | B3 | 22 | 500 | 32.7 | 1460 | 4 | F | 55 | 25 | M0181 |  | 2017-12-22
SIEMENS | 180 L | EK666-5995-02001 | B3 |  | 500 | 32.7 | 1460 | 4 |  |  | 25 | M0162 |  | 2019-04-23
SIEMENS | 1LA5186-4AA50-Z180L | EK666632301003 | B3 | 22 | 500 | 32.7 | 1460 | 4 | F | 55 | 27 | M0040 | 25420355 | 13-08-2017
SIEMENS | 180 L | EK 666 632301 001 | B3 | 22 | 500 | 32.7 | 1460 | 4 |  |  | 27 | M0039 |  | 2017-09-22
SIEMENS | 180L | EK666-6323-01002 | B3 | 22 | 500 | 32.7 | 1450 | 4 | F |  | 27 | M0146 |  | 2021-08-01
SIEMENS | 180L | EK666.5995.02.003 | B3 | 22 | 500 | 32.7 | 1460 | 4 | F | 55 | 27 | M0299 |  | 2019-08-10
SIEMENS | 1LA6223-8AB50-Z 225M | 002263901/0698 | B3 | 22 | 500 | 35 | 725 | 8 | F | 55 | scorte | M0011 | 25420346
SIEMENS | 1LG41832AA60-180M | UC0106/021838514 | B3 | 22 | 380 | 40,5 | 2945 | 2 |  |  | 42 | M0330 |  | 04/05/2018
ABB | M2BA180MLB4 | 36C11102814001012 | B3 | 22 | 380 | 41,7 | 1475 | 4 |  |  | 42 | M0324 |  | PRELEVATO
MARELLI | BA 180 L4 | 1204154 | B3 | 22 | 380 | 39.9 | 1465 | 4 |  |  | 42 | M0178 |  | 2018-02-02
ASEA | 180 L4 | 0029 | B3 | 22 | 380 | 43 | 1470 | 4 |  |  | 42 |  |  | 2015-11-11
ABB | 180L4 | ,0321 | B3 | 22 | 380 | 44 | 1460 | 4 |  |  | 39 | M0079 | 25427305 | 2022-12-05
ABB | M3AA 180 L4 | 3GAA-182102.ADD | B3 | 22 | 380 | 42.5 | 1465 | 4 |  |  | 42 | M0427 |  | 2015-05-19
SIEMENS | M180L4 | UC 0507/069666406 | B3 | 22 | 380 | 41.5 | 1470 | 4 |  |  | 42 | M0056 |  | 2017-01-26
ASEA | 180L4 | 0031 | B3 | 22 | 380 | 44 | 1450 | 4 |  |  | 42 | M0340 |  | ????
| 180L4 | 0170 | B3 | 22 | 380 | 44 | 1460 | 4 |  |  | 42 | M0344 |  | 2017-03-01
ASEA | 180 -L4 | 0200 | B3 | 22 | 380 | 43 | 1470 | 4 |  |  | 42 | M0200
ABB | M3AA-180L-4 | 3GAA-182102.ADD | B3 | 22 | 380 | 42.5 | 1465 | 4 |  |  | 42 | M0427 |  | 2019-08-12
SEIPEE | GM180LA4 | GJ041811097 | B3 | 22 | 380 | 40 | 1470 | 4 |  |  | 42 |  |  | 2018-11-14
VEB | KMER 180 L4 | 5416880/060 | B3 | 22 | 380 | 43.5 | 1465 | 4 |  |  | 42 | M0121
RAMLE | 180 | 0463 | B3 | 22 | 380 | 42.5 | 1460 | 4 |  |  | 48 | M0066 | N.B.
FIMET | MA 180 L4 | 813900910 | B3 | 22 | 380 | 43 | 1460 | 4 |  |  | 39 | M0430 |  | 2024-07-01
ABB | M2QA-180-M2A | B301006019 | B3 | 22 | 380 | 40.4 | 2940 | 2 |  |  | 48 | M0138 |  | 2022-03-28
FIMET | 180L-4 | G90002909 | B3 | 22 | 380 | 42.3 | 1470 | 4 | F | 55 | 48 | M0116 |  | 2020-06-07
ABB | M2AA180L | 3GAA182112-A08 | B3 | 22 | 380 | 42 | 1460 | 4 |  | 55 | 51 | M0358 |  | 2022-07-13
ABB | M3BP180L4 | 0743196710002 | B3 | 22 | 380 | 42 | 1400 | 4 | F | 55 | 51 | M0198 | N.B. | 2018-05-31
VEM | K11R 200 LX6 | 77037/7F | B3 | 22 | 380 | 42.5 | 965 | 6 |  |  | 54 | M0496 |  | PRELEVATO
COMELMAR | BF5200L46 | 912201046 | B3 | 22 | 380 | 46 | 970 | 6 |  | 55 | 54 |  |  | 23/05/2014
KONCAR | 4AZ180M-2 | 682681 | B3 | 22 | 380 | 41 | 2930 | 2 | B | 54 | 57 | M0242
ELECTRO ADDA | 180MT2 | 68102 | B3 | 22 | 380 | 44 | 2950 | 2 |  |  | 57 | M0231
FIMET | 180M2 | 3E5900 | B3 | 22 | 380 | 43 | 2970 | 2 |  |  | 57 | M0234
LEROY-SOMER | LS180 | 12914466030 | B3 | 22 | 380 | 39,8 | 2935 | 2 |  |  | 57 | M0233
MARELLI | NV180M2 | 0472045 | B3 | 22 | 380 | 42 | 2910 | 2 |  |  | 57 | M0232
FIMET | 180L4 | 0260 | B3 | 22 | 380 | 43 | 1460 | 4 |  |  | 57 | M0022 |  | 2015-08-28
? | 180M4 | ? | B3 | 22 | 380 | 44 | 1400 | 4 |  |  | 57 |  |  | 25-07-2014
ELECTRO ADDA | 180 L4 | 140215 | B3 | 22 | 380 | 41 | 1450 | 4 |  |  | 57 |  |  | 2018-05-30
VEM | 200LX6 | 77037 | B3 | 22 | 380 | 42.5 | 970 | 6 |  |  | 57 | M0496
MARELLI | 200 LB/6 | F-8898 | B3 | 22 | 380 | 45 | 970 | 6 |  |  | 60 | M0246
ABB | 200L6 | FL 2012639 | B5 | 22 | 380 | 44 | 970 | 6 | F | 55 | 63 | M0171
FLENDER | 180 M4 | 8707796/1 | MOTORID. | 22 | 380 | 42 | 1400 | 4 |  |  | 69 | M0559
SIEMENS | 180L | UD1203-1433613-062-12 | B3/B5 | 22 | 380 | 41.5 | 1465 | 4 |  |  | 71 |  |  | 2015-05-05
ABB | M3AA 180 L4 | 45118.003.003 | B3/B5 | 22 | 380 | 42.5 | 1465 | 4 |  |  | 71 | M0434 |  | 2015-08-06
FIMET | M-F 180L4 | 1118932 | B3/B5 | 22 | 380 | 45 | 1460 | 4 |  |  | 71 | M0067 |  | 2014-11-17
FIMET | M200L6 | 0448 | B5 | 22 | 380 | 42 | 960 | 6 | F | 54 | 71 |  |  | 28-11-17
MARELLI | 180L4 | 611641 | B5 | 22 | 380 | 46 | 1465 | 4 |  |  | 66 | M0034 |  | 2023-11-03
ABB | 180-L4 | 45118003002 | B3/B5 | 22 | 380 | 41 | 1470 | 4 |  |  | 42
ABB | M2AA-180L4 | 3GAA-182-002-BDA | B5 | 22 | 380 | 43 | 1470 | 4 |  |  | 39 | M0394 |  | MANCA??
SEIPEE | GM-180 LA-4 | GJ041811089 | B3/B5 | 22 | 380 | 40.2 | 1470 | 4 | F | 55 | 71 | M0118 |  | 2025-08-06
FLENDER | M1-180LB4 EW | 8707796/2 | MOTORID. | 22 | 380 | 42 | 1465 | 4 | F | 55 | 72 | M0415 |  | 2017-06-28
SSB | DIF-09260463300B5 | 94240615004 | B5 | 19 | 316 | 45 | 1470-5000 |  |  |  | 69 | M0551 |  | PRELEVATO
SSB | DIF-0926.0463300B5 | 0027-038-2-001 | B5 | 19 | 316 | 45 | 1470-5000 |  |  |  | 69 |  |  | 21-06-2024
SSB | DIF-0926.04633.00B5 | 9424-061-5-006 | B5 | 19 | 316 | 45 | 1460-5000 |  |  |  | 69 | M0353 |  | 2019-07-18
SSB | DIF-09260463300B5 | 93160082008 | B5 | 19 | 316 | 45 | 1470-5000 |  |  |  | koimp |  | 96343325
KSB | DKN160/4-114 | 246-711 | P.SOMM. | 18,8 | 380 | 34,5 | 1460 | 4 |  |  | 36 |  |  | 23-12-2023
SIEMENS | 180M | EK666.6585.01007 | B3 | 18.5 | 500 | 28 | 1460 | 4 | F | 55 | 27 | M0037 | 25420351 | GENNAIO 2021
SIEMENS | 180M | EK666.6585.01009 | B3 | 18.5 | 500 | 28 | 1460 | 4 |  |  | scorte | M0143 | 25420351 | 2024-05-20
SEW-EURODRIVE | R87DV180M4 | 31032594030002.98 | B14 | 18.5 | 380 | 37 | 1465 | 4 |  |  | 39 | M0062
SIEMENS | 160 L | UD 0408/2158850-3 | B3 | 18.5 | 380 | 32.5 | 2940 | 2 |  |  | 42 | M0459 |  | 2015-07-27
SIEMENS | 160L | 341705003 | B3 | 18,5 | 380 | 34 | 2940 | 2 |  |  | 42 |  |  | 14/11/2014
ABB | M2BAX 180 LA4 | 3030417-1 | B3 | 18.5 | 380 | 36.3 | 1477 | 4 |  |  | 51 | M0444 |  | 2024-10-05
ABB | M2QA 180 M4A | B505008005 | B3 | 18.5 | 380 | 34.5 | 1470 | 4 |  |  | 42 |  |  | 2015-12-29
MARELLI | NV 180 M4 | 0471918 | B3 | 18.5 | 380 | 36.5 | 1450 | 4 |  |  | 39 | M0407 |  | 2024-04-26
FIMET | MA-180M4 | 865201350 | B3 | 18.5 | 380 | 37 | 1460 | 4 | F |  | 42 | M0329 |  | 2017-08-22
ASEA | 180 L4 | 0036 | B3 | 18.5 | 380 | 36 | 1460 | 4 |  |  | 39 | M0169
FIMET | MA180M4 | 809600880 | B3 | 18.5 | 380 | 37 | 1460 | 4 | F |  | 42 | M0153 |  | 2019-06-05
KSB | 160 L2 | UD 0408/152396-026-16 | B3 | 18.5 | 380 | 32.5 | 2940 | 2 |  |  | 42 | M0103 |  | 2021-06-25
ABB | 180 LA-4 | 3GC11500493697009010 | B3 | 18.5 | 380 | 34.8 | 1465 | 4 | F | 55 | 42 | M0296 |  | 2020-01-03
ABB | MBT180M | MK171006AD | B5 | 18.5 | 380 | 39 | 1475 | 4 |  | 55 | 48 | M0206
FIMET | M180L4 | 0061 | B3/B5 | 18.5 | 380 | 39 | 1460 | 4 |  |  | 45 | M0204
FIMET | 160 L2 | H70014859 | B3 | 18.5 | 380 | 38 | 2900 | 2 |  |  | 48 | M0479 |  | 2016-03-14
SIEMENS | 1LA2788-2AA40-160L | 200905193011 | B3 | 18.5 | 380 | 36 | 2930 | 2 |  |  | 48 |  |  | 2018-12-10
ABB | M2AA 160 L-2 | 3GAA161103-ADA | B3 | 18.5 | 380 | 33.5 | 2910 | 2 |  |  | 48 | M0405 |  | 2019-01-10
LEROY-SOMER | LS 180MT-T | 301016SB002 | B3 | 18.5 | 380 | 35.9 | 1456 | 4 | F |  | 48 | M0145 | rottamato | 2018-01-02
ABB | MBT 200 LA | 7936014 | B3 | 18,5 | 380 | 31 | 975 | 6 |  |  | 51 | M0270 | 25420263
ABB | 180ML4 | 0743365510002 | B3 | 18.5 | 380 | 35 | 1470 | 4 | F | 54 | 51 | M0023 |  | 2017-10-09
MARELLI | NV 180 M4 | 0426805 | B3 | 18,5 | 380 | 36 | 1450 | 4 | F | 55 | 51 | M0332 |  | 04-01-2020
ABB | M2BAX-180 | 3G1P144700495 | B3 | 18.5 | 380 | 36.3 | 1481 | 4 |  |  | 42 | M0182
SIEMENS | 160L-2 | UD0512/70064884-1 | B3 | 18.5 | 380 | 32.5 | 2940 | 2 |  |  | 39 | M0331
ABB | 180M4A | 971918 | B3/B5 | 18.5 | 380 | 34 | 1475 | 4 |  |  | 61 |  |  | prelevato-manca
ABB | M2QA 180 M4A | B501009019 | B3/B5 | 18.5 | 380 | 35 | 1465 | 4 |  |  | 61 | M0249
ABB | 180M4 | 971918 | B3/B5 | 18.5 | 380 | 34.12 | 1775 | 4 | F | 55 | 62 | M0254
COMELMAR | CM 180 M4 | 180323 | B3/B5 | 18.5 | 380 | 36.5 | 1470 | 4 | F | 55 | 62 | M0058
FIMET | 180L4 | M0188 | B3/B5 | 18.5 | 380 | 34 | 1460 | 4 |  |  | 62 | M0188
SICEI | 200 L6 | 11.5 | B5 | 18.5 | 380 | 36.5 | 975 | 6 |  |  | 63 | M0071
FIMET | M200LC6 | 1222001 | B5 | 18.5 | 380 | 36.5 | 960 | 6 | F |  | 63 | M0527
FIMET | MF200LC6 | 1159401 | B5 | 18.5 | 380 | 36 | 960 | 6 | F |  | 63 | M0510
NORD | SK 180MX/4TF | 240734977700 | MOTORID. | 18.5 | 380 | 35.1 | 1460 | 4 |  | 55 | 63 | M0369 |  | 2021-12-09
SIEMENS | 1LA51834AA70 | 012296/1991 | B3 | 18.5 | 380 | 36 | 1455 | 4 | E | 54 | 72 | M0447 |  | 10-02-2016
COMELMAR | BF225S24/8FS | 932301019 | B3/B5 | 16.2 | 380 | 40 | 1460/725 | 4/8 |  | 65 | 72 | M0562
KSB | KRTF 100 | 29140371-G16850 | P.SOMM. | 16 | 380 | 33.5 | 1465 | 4 |  |  | 36 |  |  | 2019-08-17
FIMET | MAF160L4 | 2301302070 | B5 | 15 | 500 | 14/24,5 | 1440 | 4 | F | 55 | 25 | M0091 | 25427001
FIMET | MA 160 M2 | 2301302080 | B3 | 15 | 500 | 24.5 | 2860 | 2 | F | 55 | 25 | M0189 |  | 2018-12-01
SIEMENS | 1LA5186-6AA50Z 180L | EK666632002012 | B3 | 15 | 500 | 24 | 970 | 6 | F | 55 | 27 |  | 25420356 | 11/01/2016
SIEMENS | LA5186-6AA50-Z 180L | EK666632002003 | B3 | 15 | 500 | 24 | 970 | 6 |  |  | 27 |  | 25420356 | 19/05/2016
FIMET | M160M2 | 798304 | B3 | 15 | 500 | 23 | 2900 | 2 | F | 55 | 27 | M0092
SIEMENS | 180 L | EK 666 8322 02 009 | B3 | 15 | 500 | 24 | 970 | 6 |  |  | scorte | M0046 | 25420356
SIEMENS | 180 L | EK 666 6320 02 022 | B3 | 15 | 500 | 24 | 970 | 6 |  |  | 29 | M0036
SIEMENS | 160M-2 | UD9880058 | B3 | 15 | 380 | 28,2 | 2925 | 2 |  |  | 39 | M0318
MARELLI | A4C160L4 | L022523 | B3 | 15 | 380 | 30 | 1460 | 4 | F | 55 | 39 | M0319 |  | 04-06-2017
BROOK CROMPTON | UD160LD | E438042 | B3 | 15 | 380 | 29 | 1475 | 4 | F |  | 42 | M0322
MARELLI | 160 L4 | C20885 | B5 | 15 | 380 | 31.1 | 1460 | 4 |  | 55 | 39 |  |  | 2016-05-01
ABB | M2QA 160 L4A | B301006012 | B3 | 15 | 380 | 28.78 | 1452 | 4 | F | 55 | 42 | M0054 |  | 22-02-2024
ABB | 160L4 | AC616010-D-752 | B3 | 15 | 380 | 29 | 1455 | 4 |  |  | 39 |  | 25420153
MARELLI | NV160L4 | 900994 160449HM | B3 | 15 | 380 | 30 | 1450 | 4 | E | 53 | 39 | M0317 |  | 18-09-2023
ABB | IEC160M/L2 | 3GAA161002.ADA | B3 | 15 | 380 | 30 | 2900 | 2 | F | 55 | 39 |  |  | settembre 2016
COMELMAR | CM160-L4 | 190510 | B3 | 15 | 380 | 30 | 1465 | 4 | F | 55 | 39 | M0493 |  | 2014-11-07
ISGEV | AES 160 L4 | 1369896 | B5 | 15 | 380 | 30 | 1440 | 4 |  |  | 39 | M0321 | N.B. | 11/05/2018
MARELLI | NV160L4 | 191790 | B3 | 15 | 380 | 30 | 1450 | 4 | E |  | 39 | M0312
MARELLI | 160 L4 | A4C1672A00016 | B3 | 15 | 380 | 30 | 1460 | 4 |  |  | 39 |  |  | 2025-06-24
MARELLI | 160L4 | E 20451 | B3 | 15 | 380 | 30 | 1460 | 4 | F | 55 | 39 | M0387 | 25420154
SIEMENS | 160-L4 | E6F10603226018 | B5 | 15 | 380 | 30 | 1460 | 4 |  |  | 39 |  |  | 2015-12-31
MARELLI | MV 160 MA2 | D55084 | B3 | 15 | 380 | 30.5 | 2900 | 2 |  |  | 39 | M0320
FIMET | 160 M2 | 17000296 | B3/B5 | 15 | 380 | 26.6 | 2955 | 2 |  |  | 39 | M0377 |  | 2025-08-28
FIMET | 160-L4 | G16001600 | B3 | 15 | 380 | 27.3 | 1460 | 4 | F | 55 | 39 | M0183 |  | 2022-08-08
ISGEV | AES 160 L4 | 1369895 | B5 | 15 | 380 | 30 | 1440 | 4 |  |  | 39 | M0201 | N.B. | 2022-06-15
SIEMENS | 160M | UD 0804/1143915-009-1 | B3 | 15 | 380 | 26.5 | 2940 | 2 |  |  | 51 | M0333
MARELLI | 160L4 | 023409-07 | B3 | 15 | 380 | 30 | 1460 | 4 | F |  | 42 |  |  | 2017-06-01
? | MBT-160L | MK161005-AD | B3 | 15 | 380 | 30 | 1460 | 4 |  | 55 | 42 | M0195 |  | 2022-04-26
FIMET | MF 180 L8 | 8C5505 | B3/B5 | 15 | 380 | 28.5 | 860 | 8 |  |  | 48 | M0409 |  | 2019-09-25
SIEMENS | 160 L | UD 0030179-0630-0029 | B3 | 15 | 380 | 28.5 | 1460 | 4 |  |  | 51 | M0076 |  | 2016-06-15
SB | 160-M2 | 6367 | B3 | 15 | 380 | 29 | 2900 | 2 | F | 54 | 51 | M0025 |  | 2016-06-20
COMELMAR | CM160L-4 | 200111 | B3 | 15 | 380 | 30 | 1465 | 4 |  |  | 48 | M0210
ELECTRO ADDA | 160M-2 | 131038197 | B3 | 15 | 380 | 27.7 | 2908 | 2 | F | 55 | 51 |  |  | 2014-07-28
ABB | M3AA 160 M2 | 73416.002.003 | B3 | 15 | 380 | 27.5 | 2900 | 2 |  |  | 51 | M0211 |  | 2022-03-28
SIEMENS | 160M | E0Q10-9120-79-001 | B3 | 15 | 380 | 30.5 | 2940 | 2 |  |  | 51 | M0108 |  | 2020-03-15
MARELLI | 160-L4 | 0034 | B3 | 15 | 380 | 30 | 1430 | 4 |  | 55 | 61 | M0240
COMELMAR | BF518L46 | 9721701094 | B3 | 15 | 380 | 32.5 | 970 | 6 | F |  | 62 | M0547
MARELLI | NV180L6 | 0470234 | B3 | 15 | 380 | 32 | 970 | 6 |  |  | 65 | M0543 |  | 16-02-22
MARELLI | NV180L6 | 0470218 | B3 | 15 | 380 | 32 | 970 | 6 |  |  | 65 | M0526 |  | 05-07-2023
ABB | MBT 160L | MK161005BD | B5 | 15 | 380 | 30 | 1460 | 4 |  |  | 67 | M0545 |  | 01.07.2020
MARELLI | MV 180 L6 | D51397-S | B5 | 15 | 380 | 33 | 970 | 6 |  |  | 66 | M0065 |  | 2020-01-01
FIMET | MF160M2 | 1493006 | B5 | 15 | 380 | 30 | 2900 | 2 | F |  | 39 | M0796 | 25427021
ABB | M2AA 160 L-4 | ? | B5 | 15 | 380 | 30 | 1455 | 4 |  |  | 67 |  |  | 2017-12-08
COMELMAR | CM160-L4 | 101005 | B5 | 15 | 380 | 30 | 1471 | 4 |  |  | 67 |  |  | 2016-08-29
? | 160 L-4 | 244281 | B5 | 15 | 380 | 29.3 | 1450 | 4 |  |  | 67 | M0185 |  | 2018-07-12
MARELLI | A4C-160 L4 | D12595 | B5 | 15 | 380 | 30.4 | 1460 | 4 |  |  | 42 | M0160 |  | 2025-07-28
LEROY-BREVEYS | NI80 | 498 | B5 | 15 | 380 | 30 | 980 | 6 |  |  | 69 | M0485 |  | 2015-03-31
MARELLI | 160L4 | 153678 | B5 | 15 | 380 | 26 | 1400 | 4 |  |  | 70 | M0509
SEW-EURODRIVE | FAF 87-DV160L/4C | 01.11098448701.0002.05 | B14 | 15 | 380 | 31 | 1460 | 4 | F | 55 |  | M0106 |  | 2019-01-24
MARELLI | NR16022 | N2204426 | B3 | 14.1 | 380 | 30 | 2930 | 2 | E |  | 39 | M0315
FLYGT | M25-154AA | 9840209 | P.SOMM. | 13,5 | 380 | 28 | 1450 | 4 |  |  | 36 |  |  | 15-01-2019
FLYGT | M25-154AA | 9840206 | P.SOMM. | 13,5 | 380 | 28 | 1450 | 4 |  |  | 36 |  |  | 02-04-2014
FLYGT | M25-15-4AA | 9.840.211 | P.SOMM. | 13.5 | 380 | 28 | 1450 | 4 |  |  | 36 |  |  | 2019-03-26
FLYGT | POMPA SOMMERSA | 9840207 | P.SOMM. | 13.5 | 380 | 28 | 1450 | 4 |  |  | 57 |  |  | 2018-06-29
SIEMENS | 1LA61632AA31 160 | E0302/30670901001 | B5 | 11 | 500 | 16 | 2940 | 2 | F | 55 | 25 | M0093
SIEMENS | 160 L | UD 1307/1547110-001-002 | B3 | 11 | 500 | 17.9 | 975 | 6 |  |  | 27 |  |  | 2016-02-04
SIEMENS | 160M | EK 667-5803-01005 | B3 | 11 | 500 | 19.6 | 960 | 6 |  |  | 27 | M0170 |  | 2018-12-28
SIEMENS | 160M | EK667580301002 | B3 | 11 | 500 | 19.6 | 960 | 6 |  |  | 27 | M0349
SIEMENS | 1LA5186-8AB50Z 180L | EK666632001015 | B3 | 11 | 500 | 19.5 | 725 | 8 | F |  | 27 |  | 25420353 | 04-02-2016
SIEMENS | 160LIMB3 | 1LE10011DC440AA4 | B3 | 11 | 500 | 17,9 | 975 | 6 |  |  | 27 |  |  | maggio 2016
SIEMENS | 160L | EK 667580201004 | B3 | 11 | 500 | 19.6 | 960 | 6 |  |  | 27 | M0404
SIEMENS | 160L | UD1307/1547110-001-001 | B3 | 11 | 500 | 17.9 | 975 | 6 | F | 55 | 27 | M0038 |  | 2018-02-09
SIEMENS | 180L | EK666632001002 | B3 | 11 | 500 | 19.5 | 725 | 8 |  |  | 27 | M0042 |  | 2018-12-28
SIEMENS | 160 L /6 | EK 667580301001 | B3 | 11 | 500 | 19.6 | 960 | 6 |  |  | 25 | M0044
SIEMENS | 160 L | UD 1405/1622059-001-001 | B3 | 11 | 500 | 18.8 | 975 | 6 |  |  | 27 | M0043
SIEMENS | 160L | EK668-1119-01001 | B3 | 11 | 500 | 19.6 | 960 | 6 |  |  | 27 | M0348 |  | 2017-12-28
SIEMENS | 160 L | EK667-5803-02001 | B3 | 11 | 500 | 19.6 | 960 | 6 |  |  | 27 | M0167 |  | 2019-04-23
SIEMENS | 160L | EK667580301004 | B3 | 11 | 500 | 19.6 | 960 | 6 |  |  | 27 | M0104 |  | 2020-04-16
SIEMENS | 160 L | EK 667580301003 | B3 | 11 | 500 | 19.6 | 960 | 6 |  |  | 29 | M0012 |  | 2025-01-13
SIEMENS | 180-L | EK666-6323-03001 | B3 | 11 | 500 | 19.5 | 725 | 8 | F | 55 | 29 | M0115 |  | 2019-04-23
SIEMENS | 160 L | EK667-5803-02002 | B3 | 11 | 500 | 19.6 | 960 | 6 | F | 55 | 29 | M0297 |  | 2021-08-01
SIEMENS | 180L | EK666-6322-01007 | B3 | 11 | 500 | 19.5 | 725 | 8 | F | 55 | 29 | M0295
SEW-EURODRIVE | 160M4 | 4000200180300198 | MOTORID. | 11 | 380 | 22,5 | 1440 | 4 |  |  | 32 | M0305
ATB | AF 132 M | 3172879-3 | P.VUOTO | 11 | 380 | 28 | 2850 | 2 |  |  | 34 | M0088 |  | 2016-01-12
ATB | AF-132M | 800105601-21 | P.VUOTO | 11 | 380 | 28 | 2850 | 2 |  | 55 | 34 |  |  | 2016-12-04
ATB | AF-132-M2D-1L | 3172879-3 | P.VUOTO | 11 | 380 | 28 | 2850 | 2 | F | 55 | 34 | M0088 |  | 2017-04-25
LEROY-SOMER | LS160LT | 81484HK005 | B5 | 11 | 380 | 22 | 945 | 6 |  | 55 | 39 | M0313
ELECTRO ADDA | 160L6 | 100801309 | B5 | 11 | 380 | 23 | 960 | 6 |  |  | 39 | M0316 |  | 2017-11-16
KATT | FN1602/6 | 793872 | B5 | 11 | 380 |  | 960 | 6 |  |  | 39 | M0314
LEROY-SOMER | LS160L-6DP | 83124/1105/89 | B5 | 11 | 380 | 22 | 950 | 6 |  | 55 | 42 | M0842
SIEMENS | 180L | 0410/059150503 | B3 | 11 | 380 |  | 725 | 8 |  |  | 39 | M0323 |  | 2022-08-16
COMELMAR | CM 160-L6 | 181203 | B5 | 11 | 380 | 23 | 965 | 6 |  | 55 | 39 | M0159
SIEMENS | 160M2 | UD1110/1375243-024-12 | B5 | 11 | 380 | 20,5 | 2955 | 2 |  |  | 42 | M0328
ELECTRON M.(CEM) | VJUK160-M4 | L547657 | B5 | 11 | 380 | 21.9 | 1445 | 4 | E |  | 42 | M0325 |  | 21-05-2025
MARELLI | 160 MA/2 | K 14321 | B3 | 11 | 380 | 25 | 2920 | 2 |  |  | 42 | M0483 |  | 2015-06-16
SIEMENS | 160M | ED110.3015.02.002 | B3 | 11 | 380 | 22.5 | 2925 | 2 |  |  | 42 |  |  | 2014-05-23
ELECTRO ADDA | C 160 MT2 | 8094099 | B3 | 11 | 380 | 23 | 2910 | 2 |  |  | 42 | M0476 |  | 2015-01-19
LEROY-SOMER | LSN160M4 | 6531 | B5particol. | 11 | 380 | 22,3 | 1430 | 4 |  |  | 42 | M0326
LEPORIS | ANC160M4J3 | 40468 | B5 | 11 | 380 | 21 | 1450 | 4 |  | 55 | 42 |  |  | gen.2015
FIMET | M 160 M2 | 1132704 | B3 | 11 | 380 | 23 | 2880 | 2 |  |  | 42 | M0075 |  | 2015-10-13
MARELLI | 160 M4 | 0098 | B5 | 11 | 380 | 23.5 | 1450 | 4 |  |  | 42 | M0454 |  | 2020-03-30
SIEMENS | 160 M | ED 110 3015002 002 | B3 | 11 | 380 | 22.5 | 2925 | 2 |  |  | 42 | M0420 |  | 2015-08-01
ABB | 160MLA4 | 36V1311090950014 | B5 | 11 | 380 | 20.9 | 1400 | 4 |  | 54 | 66 | M0327 |  | 2025-05-20
MARELLI | 160 MA/2 | J12790 | B3 | 11 | 380 | 23 | 2920 | 2 |  |  | 42 | M0416 |  | 2017-02-04
ABB | M3AA 160 M-4 | M0411 | B5 | 11 | 380 | 22.5 | 1450 | 4 |  |  | 67 | M0411 |  | 2024-05-09
ABB | 160MA-2 | 74016001003 | B3 | 11 | 380 | 20 | 2930 | 2 |  |  | 42 |  |  | 2016-08-01
FELM | Y160M4 | 2707908 | B5 | 11 | 380 | 22.3 | 1460 | 4 |  | 54 | 42 | M0345 |  | 2017-03-30
FIMET | 3HMA 160 ML-2 | J15050225 | B3 | 11 | 380 | 19.3 | 2945 | 2 |  |  | 42 | M0354 |  | 2019-09-12
ASEA | 160 M-4 | 0434 | B5 | 11 | 380 | 22 | 1460 | 4 |  |  | 42 | M0008 |  | 2021-12-14
FIMET | 160 M4 | 1/000297 | B3/B5 | 11 | 380 | 20.5 | 1460 | 4 |  |  | 42 | M0376 |  | 2017-10-27
ABB | 160-M4 | 2002201106 | B3/B5 | 11 | 380 | 22 | 1460 | 4 |  |  | 63 | M0174 |  | 2025-11-04
ASEA-CEM | MH160 | 45213214-B | B5 | 11 | 380 | 23 | 1450 | 4 |  |  | 65 | M0202
ABB | QY 160 M4 | 2803200409 | B3/B5 | 11 | 380 | 22.8 | 1455 | 4 |  |  | 48 | M0449 |  | 2015-12-01
FIMET | 160L4 | 2161418 | B3 | 11 | 380 | 21.5 | 1460 | 4 |  |  | 48 | M0207
SIEMENS | 160L | 811966 | B3 | 11 | 380 | 23 | 960 | 6 |  |  | 51 | M0271
COMELMAR | BF5 160 M4 | 926090044 | B3/B5 | 11 | 380 | 23 | 1440 | 4 |  |  | 42 | M0410
COMELMAR | BF5160L66 | 926070387 | B3 | 11 | 380 | 25.1 | 960 | 6 | F | 55 | 57 |  |  | 19-12-16
SIEMENS | 1LA7163-4AA60 160M | UD0405/2152844-22 | B3 | 11 | 380 | 22,3 | 1460 | 4 |  | 55 | 62 | M0516 | 25420160
ABB | CY160M4A | 972115 | B3/B5 | 11 | 380 | 22 | 1460 | 4 |  |  | 62 | M0255
ZSE | F160M04206H | 6705416 | B3 | 11 | 380 | 22.5 | 1445 | 4 | B | 44 | 62 | M0548
VEB | KMER160M4 | 5711341/343 | B3 | 11 | 380 | 23 | 1440 | 4 |  |  | 62 | M0517 | 25420160
VEB | KMER160M4ACP | 5517506/487 | B3 | 11 | 380 | 23 | 1440 | 4 | B | 54 | 62 | M0550
SIEMENS | 1LA7163-4AA60 (160) | 341701002 | B3 | 11 | 380 | 21,5 | 1460 | 4 | F | 55 | 62 | M0292 |  | 02-10-2021
MARELLI | NV160M4 | 160727 | B3 | 11 | 380 | 23 | 1445 | 4 |  |  | 62 |  |  | 16/12/2014
SMEM | 160M4 | 0148 | B3 | 11 | 380 | 22.5 | 1450 | 4 | F |  | 62 | M0546
LEPORIS | 160 M4 | 41062 | B3 | 11 | 380 | 21 | 1450 | 4 |  |  | 62 | M0347 |  | 2017-04-06
WOLFER | SC160L6 | 216711 | B3 | 11 | 380 | 23.5 | 960 | 6 | E |  | 64 | M0518 | 25420148
COMELMAR | CM160M4 | 170101 | B5 | 11 | 380 | 21.3 | 1445 | 4 |  |  | 64 |  |  | 2015-01-06
FIMET | MO160L6 +FRENO | 1373608 | B3 | 11 | 380 | 21.5 | 960 | 6 | F |  | 64 | M0514 | 25420163
FIMET | MO160L6 | 1288462 | B3 | 11 | 380 | 21.5 | 960 | 6 | F | 44 | 48 |  | 25420148 | 14-09-2023
FIMET | M160L6 | 1161656 | B3 | 11 | 380 | 21.5 | 960 | 6 | F | 55 | 64 | M0503 | 25420148 | 07-12-2021
COMELMAR | CM160L4/6 | 950823 | B3 | 11 | 380 | 20 | 960 | 6 | F | 55 | 64 | M0502 | 25420148
MARELLI | NV160L6 | 89269 | B3 | 11 | 380 | 24 | 970 | 6 | F |  | 64 | M0513 | 25420148 | 06-07-2020
ANSALDO | A2C1642AA000 | ? | B3 | 11 | 380 | 24 | 1450 | 4 | F |  | 65 | M0524 | 25420161 | 31-10-2025
COMELMAR | BF5160L66 | 8815752 | B3/B5 | 11 | 380 | 25.1 | 960 | 6 | F | 54 | 65 | M0539 | 25427043
ASG | 160L6 | 655697 | B3/B5 | 11 | 380 | 23 | 965 | 6 | E |  | 65 | M0544 | 25427043
SIEMENS | 160M4 | UD0706/1090759-004-3 | B3/B5 | 11 | 380 | 21.5 | 1460 | 4 |  |  | 65 | M0355
WATT | WAFF161M4 | 116494087 | B5 | 11 | 380 | 21.5 | 1460 | 4 |  |  | 67 |  |  | 2018-11-17
WATT | WAF-161M/4 | 1164936-97 | B5 | 11 | 380 | 21.5 | 1460 | 4 |  |  | 42 | M0534 |  | 2024-04-10
FIMET | MF 160-M4 | 1373318 | B5 | 11 | 380 | 23 | 1460 | 4 | E | 55 | 67 | M0119 |  | 2019-04-16
SIEMENS | 160 M4 | 150812167021 | B5 | 11 | 380 | 23 | 1460 | 4 |  |  | 42 | M0073 |  | 2021-08-04
SIEMENS | 1LG4186-8A860 180L | UC-0410/059150510 | B3 | 11 | 380 | 25 | 725 | 8 |  | 55 | 42 |  |  | 12-01-2026
FIMET | MF160M4 | 1792403 | B5 | 11 | 380 | 22.5 | 1460 | 4 | B | 55 | 70 | M0028
SIEMENS | 1LA2784-4AA40 160M | E130810267039 | B3 | 11 | 380 | 23 | 1460 | 4 |  |  | 71 | M0584
MARELLI | MV160M9-4 | D512475 | B3 | 11 | 380 | 25 | 1445 | 4 |  |  | 71 | M0581
FIMET | 160L/6 | 7K0002 | B5 | 11 | 380 | 21.5 | 960 | 6 | E |  | 71 | M0578
SIEMENS | 160M4 | 58508160400000 | B3 | 11 | 380 | 22 | 1440 | 4 | F | 55 | 71 |  |  | 2015-12-27
SEW-EURODRIVE | R802DV160M4TF | 3101383303000397 | B5 | 11 | 380 | 22.5 | 1440 | 4 | F | 54 | 71 | M0569
SIEMENS | 160M | 1LE10021DB234440 | B3 | 11 | 380 | 22 | 1460 | 4 |  |  | 71 |  |  | 2015-03-13
SIEMENS | 160M | 184384 | B3 | 11 | 380 | 22 | 1460 | 4 |  |  | 71 | M0573
CANTONI | SG160M4 | 77554 | B3 | 11 | 380 | 22.5 | 1450 | 4 | B | 54 | 71 | M0574 | 25420171 | 15-01-2020
FIMET | 180 L8 | 1123158 | B3 | 11 | 380 | 24 | 720 | 8 |  |  | 71 | M0414 |  | 2017-06-14
MARELLI | 160 M4 | 013860-03/2003 | B3 | 11 | 380 | 22.5 | 1460 | 4 |  |  | 71 |  |  | 2016-06-20
FIMET | 160 M4 | 0359 | B3 | 11 | 380 | 21 | 1450 | 4 |  |  | 71 | M0359 |  | 2018-05-21
PELLIZZARI | FC132NG4 | 2892394 | B3 | 9.5 | 380 | 19 | 1450 | 4 | A |  | 49 | M0261
? | JM132 SB 4 B5 | FB03170279 | B5 | 9.25 | 380 | 18 | 1460 | 4 |  |  | 53 | M0378 |  | 2018-01-02
LOWARA | LM132B14S2/392 | 130647253/1 | B5 | 9,2 | 380 | 17,5 | 2925 | 2 |  |  | 31 | M0302 |  | 26-07-2017
LOWARA | PLM 132 B14 S2/392 | 130647253 | POMPA | 9.2 | 380 | 16.8 | 2900 | 2 |  |  | 36 |  |  | prelev./manca
MARELLI | NR160M4 | 163666 | B3 | 9.2 | 380 | 19 | 1450 | 4 | E |  | 65 | M0522 | 25420145 | 31-10-2025
MARELLI | NR160M4 | 163561 | B3 | 9.2 | 380 | 19 | 1450 | 4 | E |  | 65 | M0501 | 25420145
ANSALDO | 132MB4 | A1C1342BA000 | B5 | 9 | 380 | 19.2 | 1460 | 4 |  |  | 53 |  |  | 25-03-2017
CEM | VJUK 160 M4/8 | L536852 | B5 | 8 | 380 | 14.35 | 1465/730 | 4 ; 8 |  |  | 48 | M0129
RELIANCE | ACAF1307-4S | 187165V6 | B3 | 8 | 180 | 38.2 | 812 |  | F | 54 | 68 |  |  | PRELEVATO
SIEMENS | 132 M | EK666 -5995-01-003 | B3 | 7.5 | 500 | 12.1 | 1455 | 4 |  |  | 29 | M0435
SIEMENS | 132 M | UD 1411/1679507-002-001 | B3 | 7.5 | 500 | 11.8 | 1465 | 4 |  |  | 25 | M0020 |  | 2021-08-23
SIEMENS | 132 M4 | E 0768/5088827 | B3 | 7.5 | 500 | 12.2 | 1455 | 4 |  |  | 25 |  |  | 2015-10-16
SIEMENS | 132 M | EK 666 5995 01004 | B3 | 7.5 | 500 | 12.1 | 1455 | 4 |  |  | 25 | M0418 |  | 2017-12-22
SIEMENS | 132M | EK666-5995-01008 | B3 | 7.5 | 500 | 12.1 | 1455 | 4 |  | 55 | 25 | M0350 |  | 2022-05-17
SIEMENS | 132M4 | EK666-5995-01006 | B3 | 7.5 | 500 | 12.1 | 1455 | 4 | F | 55 | 25 | M0356
SIEMENS | 132M | EK666-5995-01005 | B3 | 7.5 | 500 | 12.1 | 1455 | 4 | F | 55 | 25 | M0155 |  | 2018-12-21
SIEMENS | 132M | EK 666599504001 | B3 | 7.5 | 500 | 12.1 | 1455 | 4 |  |  | 27 | M0134 | 25420352
SIEMENS | 132M | UD1601/1788054-001-001 | B3 | 7.5 | 500 | 11.4 | 1470 | 4 | F | 55 | 27 | M0105 |  | 2021-11-22
SIEMENS | 160L | E078/506882705001 | B3 | 7.5 | 500 | 14,2 | 715 | 8 |  |  | 27 | M0041 | 25400021
SIEMENS | 132 M | EK665.5995.01002 | B3 | 7.5 | 500 | 12.1 | 1455 | 4 |  |  | 25 | M0151
SIEMENS | 160M | E708/5068827.02,007 | B3 | 7.5 | 500 | 13.6 | 960 | 6 |  |  | 29 | M0491 |  | 2018-10-09
SIEMENS | 160L | E0708/50682701003 | B3 | 7.5 | 500 | 14.2 | 715 | 8 |  |  | 29 | M0015 | 25400021 | 2025-04-23
SIEMENS | 1LA71636AA50-Z160M | E0708/506882702003 | B3 | 7.5 | 500 | 13,6 | 960 | 6 |  | 55 | 29 |  |  | 26-06-2014
SIEMENS | 160L | E0708/506882701005 | B3 | 7.5 | 500 | 14.2 | 715 | 8 |  |  | 29 | M0016 | 25400021
SIEMENS | 160L | E0708/506882701002 | B3 | 7.5 | 500 | 14.2 | 715 | 8 |  |  | 25 | M0017 | 25400021
SIEMENS | 160L | E0708/506882701001 | B3 | 7.5 | 500 | 14.2 | 715 | 8 |  |  | 29 | M0014 | 25400021
SIEMENS | 132M | E0708/5068827.03.006 | B3 | 7.5 | 500 | 12.2 | 1455 | 4 |  |  | 29 | M0421
SIEMENS | 160 M | E0708/5068827-02-005 | B3 | 7.5 | 500 | 13.6 | 960 | 6 | F | 55 | 29 | M0117 |  | 2022-12-29
LOWARA | LM112B14S2/375 | 130647143 | B3 | 7,5 | 380 | 13,7 | 2900 | 2 |  |  | 31 |  |  | 14-09-2016
STOBER | 132 M4 | 111053 | MOTORID. | 7.5 | 380 | 15 | 1450 | 4 |  |  | 31 | M0304
FIMET | R5E132M4 | 9027010 | MOTORID. | 7,5 | 380 | 16 | 625 | 10 |  |  | 32 | M0307
RIETSCHLE | SKP 49033-02 | 1949284 | P.VUOTO | 7.5 | 380 | 17 | 2850 | 2 | F | 54 | 33 |  |  | 2016-11-03
GARDNER-DENVER | G-BH1-2BH1830-7AH27 | BN10130349-0001/0212 | P.VUOTO | 7.5 | 380 | 16.7 | 2925 | 2 | F | 55 | 34 | M0360
KSB | KRTUF 100-255 | 400637 | P.SOMM. | 7.5 | 380 | 17 | 1420 | 4 |  |  | 36 | M0438
RIETSCHLE | SKP-49033-02 | 1666260 | P.VUOTO | 7.5 | 380 | 15.5 | 2850 | 2 | h | 55 | 36 | M0482 |  | PRELEVATO
LOWARA | LM132RB5/375 | 130646347 | B5 | 7.5 | 380 | 13.7 | 2960 | 2 | F | 55 | 44 | M0080 |  | 2015-09-26
SIEMENS | 132 S | UD 1307/1549007-004-033 | B3 | 7.5 | 380 | 14.1 | 2950 | 2 |  |  | 47 | M0484 |  | 2019-09-19
MARELLI | NV160M6 | C90933 | B5 | 7.5 | 380 | 17 | 965 | 6 | E |  | 48 |  |  | 31-10-2014
MARELLI | NV 160 M6 | 903201 | B5 | 7.5 | 380 | 17 | 965 | 6 |  |  | 50 | M0458
MARELLI | NV160M6 | 903200 | B5 | 7.5 | 380 | 17 | 965 | 6 |  |  | 48 | M0078 |  | 2018-07-03
LEPORIS | AT.160-M6 | 51723/6 | B5 | 7.5 | 380 | 17.2 | 960 | 6 | F | 55 | 51 | M0209 |  | 2021-10-17
SIEMENS | 132 S-2 | UD 1311/1580519-009-002 | B3 | 7.5 | 380 | 14.1 | 2950 | 2 |  |  | 50 | M0487 |  | 2014-10-06
SIEMENS | 1LE10011CA134AA4134 | UD 1304\1530016-004-012 | B3 | 7.5 | 380 | 14.1 | 2950 | 2 | F | 55 | 50 | M0883 |  | 2024-05-22
ABB | M2QA132S2B | B3020090.13 | B5 | 7.5 | 380 | 14.5 | 2920 | 2 |  |  | 50 | M0060
EFACEC | BF5 132S 62 | 990200152 | B5 | 7.5 | 380 | 14.6 | 2890 | 2 |  |  | 50 | M0417 |  | 2015-12-24
CEM | HEUB132M4 | 9018065 | B5 | 7,5 | 380 | 15,7 | 1430 | 4 |  |  | 50 | M0265
COMELMAR | CM132M4 | 260505 | B5 | 7.5 | 380 | 15,6 | 1455 | 4 | F |  | 71 | M0113
ECHTOP | T2A132S2-2 | 1309-10221137 | B3 | 7.5 | 380 | 13.8 | 2900 | 2 |  |  | 50 | M0144
ELECTRO ADDA | 132M4 | 1100823 | B5 | 7.5 | 380 | 16.3 | 1430 | 4 |  |  | 50 | M0061 |  | 2015-03-14
ABB | M2QA132S2B | 2212210107 | B5 | 7.5 | 380 | 14.5 | 2920 | 2 | F | 55 | 50 | M0266
COMELMAR | BF5132S62 | 960103626 | B5 | 7.5 | 380 | 14.6 | 2890 | 2 | F | 55 | 50 | M0227
ELECTRO ADDA | T2A 132-S2 | 1410-034 | B3 | 7.5 | 380 | 14.1 | 2910 | 2 |  |  | 50 | M0001 | ROTTAMATO | 2024-06-20
MARELLI | 160 M8 | 0161 | B3 | 7.5 | 380 | 19 | 710 | 8 |  |  | 50 | M0086
SIEMENS | 132 M | 1LAS 133-4A | B5 | 7.5 | 380 | 15.6 | 1450 | 4 |  |  | 50 |  |  | 2016-05-11
LOWARA | LM 132 | 130646347 | B5 | 7.5 | 380 | 13.7 | 2900 | 2 | F | 55 | 50 |  |  | 2018-05-23
CANTONI | 132 S | AB 057753 | B5 | 7.5 | 380 | 13.9 | 2920 | 2 |  |  | 50 | M0132
SIEMENS | 132S4 | UD 1109/1375296-038-28 | B3 | 7.5 | 380 | 14,7 | 1425 | 4 |  |  | 53 |  | 25420728 | 13-06-2022
SIEMENS | 132M4 | E0709/508449905013 | B3 | 7.5 | 380 | 14,2 | 1455 | 4 | F | 55 | 53 | M0283 |  | 03-03-2020
VEM | K11R 132 SX2 | 78365 | B3 | 7.5 | 380 | 15 | 2870 | 2 |  |  | 53 | M0461 |  | 2015-04-01
ABB | M3AA-132MA-4 | 3GE091413P3637009 | B3 | 7.5 | 380 | 16 | 1460 | 4 | F | 55 | 53 |  | 25420149 | 05/06/2016
WEG | 132S-02 | 26ABR131019422746 | B3/B5 | 7.5 | 380 | 14.5 | 2900 | 2 | F | 55 | 53 |  |  | 2014-05-05
COMELMAR | CM132M4 | 220502 | B3 | 7.5 | 380 | 15,6 | 1455 | 4 | F | 55 | 53 | M0285 | 25420149
ELECTRO ADDA | T2A132M-4 | 1306-0344547 | B3 | 7.5 | 380 | 15 | 1435 | 4 | F | 55 | 53 |  |  | 2015-11-25
MARELLI | MAQ 132 SB2 | 1106099-05 | B3 | 7.5 | 380 | 13.9 | 2875 | 2 |  |  | 53 | M0445 |  | 2019-09-22
SIEMENS | IEC 132M | 1LA55133-4AA71 | B5 | 7.5 | 380 | 15.6 | 1450 | 4 |  |  | 53 | M0005 |  | 2015-06-17
SIEMENS | 132-M4 | 150812150006 | B5 | 7.5 | 380 | 15.8 | 1450 | 4 |  |  | 51
STOBER | 132 M4 | 111053X0051 | B5 | 7.5 | 380 | 15 | 1450 | 4 |  |  | 53 |  |  | MANCA
COMELMAR | BF5 132 M-4 | 903102890 | B5 | 7.5 | 380 | 16.5 | 1435 | 4 |  |  | 51
? | JM132 SB 2 B3 | S10168903.3 | B3 | 7.5 | 380 | 13.7 | 2930 | 2 |  |  | 53 | M0379 |  | 2018-03-08
MARELLI | 132SB2 | 1106099-03 | B3 | 7.5 | 380 | 13.9 | 2875 | 2 | F |  | 53 | M0199 |  | 2024-03-20
SIEMENS | 132 M | E8K10807105001 | B5 | 7.5 | 380 | 15.6 | 1450 | 4 |  |  | 53 | M0148 |  | 2018-11-12
MARELLI | NV 132 M4 | 705687 | B3 | 7.5 | 380 | 15.8 | 1445 | 4 |  |  | 53 | M0107
MARELLI | NV132-M4 | D14475S | B5 | 7.5 | 380 | 15 | 1475 | 4 |  |  | 51 | M0278
MGM | CF132MA4-FRENO | 2071474 | B5 | 7.5 | 380 | 14.6 | 1430 | 4 |  |  | 57 | M0236 |  | 2023-01-09
FMZ | 160M6 | 0030 | B3 | 7.5 | 380 | 16.4 | 900 | 6 | B | 44 | 64 | M0506
FELM | MA-AL-1325-4F265 | T563/1097 | B5 | 7.5 | 380 | 11 | 1445 | 4 |  | 55 | 70 |  |  | 17/06/2015
MARELLI | NV132M4 | D14475-S | B5 | 7,5 | 380 | 15,6 | 1445 | 4 | B |  | 70 |  |  | Manca- prelevato
BONFIGLIOLI | 132 MA4 | 870138 | B5 | 7.5 | 380 | 15.9 | 1440 | 4 |  |  | 70 |  |  | sette.2014
? | C132MB | 842410 | B5 | 7.5 | 380 | 15.6 | 1440 | 4 | F |  | 70 | M0521
DIETZ | FDR132M/4Q | 4141349/472510 | B5 | 7.5 | 380 | 15.7 | 1440 | 4 | B | 54 | 70 | M0535
DIETZ | FDR132M/4Q | 4141348/472510 | B5 | 7,5 | 380 | 15,7 | 1440 | 4 | B | 54 | 70 | M0505
CGE | CA132M4 | 365656007 | B5 | 7.5 | 380 | 15 | 1450 | 4 |  |  | 70 | M0523
CGE | CA132M4 | 365656005 | B5 | 7.5 | 380 | 15 | 1450 | 4 |  |  | 70 | M0541
SEW-EURODRIVE | R72DV13214 | 400020579601001 | B3 | 7,5 | 220/380 | 28/16,3 | 1430 |  |  |  | 76
MARELLI | NR132L4 | 156060 | MOTORID. | 7.4 | 380 | 15.2 | 1445 |  | E |  | 32 | M0306
MARELLI | NR132N2 | 225489 | B3 | 7.4 | 380 | 16 | 2500 | 2 |  |  | 49 | M0262
MARELLI | NR132M4 | 165479 | B3 | 5.9 | 380 | 12.4 | 1440 | 4 | E |  | 51 | M0272
MARELLI | NR132M4 | 159918 | B3 | 5.9 | 380 | 12.4 | 1440 | 4 | E |  | 51 | M0273
PARKER |  | WB20520285982B644 |  | 5,71 | 380 | 12,3 |  |  |  |  | 81 |  | ESCLUS. X RETTIFICA
SEIMEC | HFZ132S4B5 +FRENO | 1/03 | B5 | 5.5 | 290/500 | 16,2/9,4 | 1440 | 4 | F | 54 | 25 | M0095
SEW-EURODRIVE | K77DRE132M4 | 40.1885711901.0001.13 | MOTORID. | 5,5 | 380 | 10,5 | 1455 | 4 |  |  | 31 | M0301 | X imballarot
SEW-EURODRIVE | R72DV13254TH | 400022251.6.01.001 | MOTORID. | 5.5 | 380 | 11.6 | 1430 | 4 | F | 55 | 32 | M0308
SEW-EURODRIVE | R72DV13254TH | 400022231.6.02.001 | MOTORID. | 5.5 | 380 | 11.6 | 1430 | 4 | F | 55 | 32 | M0309
SEW-EURODRIVE | R72DV13254TH +FRENO | 400022231.6.01.002 | MOTORID. | 5.5 | 380 | 11.6 | 1430 | 4 | F | 55 | 32 | M0310
SIEMENS | 132/S4 | E214868901002 | B3/B5 | 5.5 | 380 | 11,9 | 1450 | 4 | B |  | 34 | M0256
MARELLI | NV132 | 704883 | B3 | 5.5 | 380 | 11,8 | 2860 | 2 |  |  | 34 |  |  | 11-04-2017
LEROY-SOMER | FLS132S2 | 415264U00004 | VENTIL. | 5.5 | 380 | 12 | 2900 | 2 | F |  | 34 | M0216
LAFERT | ST132SS4 | 404596 | B3/B5 | 5,5 | 380 | 12 | 1430 | 4 | F | 55 | 34 |  | N.B. | 13-06-2014
FIMET | 132/4 | 0278 | B5 | 5,5 | 380 | 11,9 | 1430 | 4 |  |  | 34 |  |  | 24-07-2014
E.M.G. | 132/2 | A3397 | P.VUOTO | 5.5 | 380 | 10.7 | 2890 | 2 |  | 55 | 34 | M0337
ELECTRO ADDA | FT2A132S-2 | 1303-0981292 | B3 | 5.5 | 380 | 10.4 | 2900 | 2 | F | 55 | 47 |  |  | 2017-11-18
FIMET | FA2-132S4 | 130110904 | B14 | 5.5 | 380 | 11.18 | 1450 | 4 | F | 55 | 47 | M0219
FIMET | 132 S4AT | GS 970736 | B3 | 5.5 | 380 | 11.6 | 1430 | 4 |  |  | 47 | M0408 | ROTTAMATO | 2021-03-05
SIEMENS | 132 S | 1LE10021CB022FA0 | B5 | 5.5 | 380 | 11.4 | 1450 | 4 |  |  | 50 |  |  | 2024-07-13
ABB | M2AA-132 S | 132001-ADA.009 | B3/B5 | 5.5 | 380 | 11.5 | 1450 | 4 | F | 55 | 48 | M0336 |  | 2017-04-01
LEROY-SOMER | LS 132 SL | 615140VB.009 | B3 | 5.5 | 380 | 10.8 | 2900 | 2 |  |  | 49 | M0274 |  | 2021-10-07
FIMET | M132MA6 | 2129158 | B3 | 5.5 | 380 | 13.5 | 960 | 6 | B |  | 49 | M0263
FIMET | M132MA6 | 1877102 | B3 | 5.5 | 380 | 13.5 | 960 | 6 | B | 55 | 49 | M0264
? | 132S2 | C10603 | B3 | 5.5 | 380 | 10 | 2910 | 2 |  |  | 50 |  |  | 2014-10-10
ABB | M2AA 132 S | 3GAA132.001.ADA.009 | B3/B5 | 5.5 | 380 | 11.5 | 1450 | 4 |  |  | 47
CICLOPE | 132 S2 | 18244 | B3 | 5.5 | 380 | 12 | 2920 | 2 |  |  | 50 | M0457 |  | 2015-10-01
ELECTRO ADDA | FT2A132S-2 | 1303-0981130 | B3 | 5.5 | 380 | 10.6 | 2900 | 2 | F | 55 | 50 |  |  | 2014-10-10
SIEMENS | 1LE10011CA034AA4132 | 1209/1438.38.018.037 | B3 | 5.5 | 380 | 10.5 | 2950 | 2 | F | 55 | 50 |  |  | 2016-10-20
ECHTOP | T2A 132 S1-2 | 1207-030-969 | B3 | 5.5 | 380 | 10.25 | 2910 | 2 |  |  | 50 |  |  | 2016-11-17
ELECTRO ADDA | FC132S2 | 100020514989 | B5 | 5.5 | 380 | 10.6 | 2890 | 2 |  |  | 50 | M0259
SEW-USOCOME | DFT132S4 | 02102359870102002 | B5 | 5.5 | 380 | 11.6 | 1430 | 4 |  |  | 50 | M0267
? | 132 | 1207 | B3 | 5.5 | 380 | 11.1 | 2800 | 2 |  |  | 50 | M0402 |  | 2017-04-11
? | JM 132 SA | FB 12161901 | B3 | 5.5 | 380 | 10.1 | 2930 | 2 |  |  | 50 | M0375 |  | 2017-09-01
IEC | JM 132 SA | FB 12161886 | B3 | 5.5 | 380 | 10.1 | 2930 | 2 |  |  | 50 | M0374 |  | PRELEVATO
SIEMENS | 132S | 1P10 0112 | B3 | 5.5 | 380 | 11.7 | 2910 | 2 |  |  | 50 | M0365 |  | 2019-01-31
SIEMENS | 132S | E-8F10-8032-11-027 | B3 | 5.5 | 380 | 11.6 | 2920 | 2 | F | 54 | 50 | M0156 |  | 2021-11-23
SIEMENS | 132S | E8H10-8052-59-04 | B3 | 5.5 | 380 | 11.6 | 2920 | 2 | F | 54 | 50 | M0172 |  | 2021-09-01
COMELMAR | 132-S2 | M0124 | B3 | 5.5 | 380 | 10 | 2895 | 2 |  |  | 50 | M0124
WEG | 132-S4 | 11660936 | B5 | 5.5 | 380 | 10.8 | 1455 | 4 | F | 55 | 50 | M0110 |  | 2019-06-26
SEW-EURODRIVE | FAF.67.DV132S4/TF/VS | 01.1194301302.0003X07 | B14 | 5.5 | 380 | 11 | 1430 | 4 | F | 65 | 50 | M0298
SIEMENS | R59N-4 | E942744 | B3 | 5.5 | 380 | 20.5 | 1400 | 4 |  |  | 48 |  | motore vecchio | rottamato 09-06-22
CANTONI | 132S4 | V104450 | B5 | 5.5 | 380 | 11,1 | 1440 | 4 | F | 55 | 53 | M0276 |  | 06-10-2020
SIEMENS | 132S4 | UD1111/1375462-035-21 | B3 | 5,5 | 380 | 11,3 | 1425 | 4 |  |  | 53 |  |  | 25-06-2014
MARELLI | 132S4 | N381559-09 | B3 | 5,5 | 380 | 11,5 | 1440 | 4 |  |  | 53 |  |  | 08/01/2015
FIMET | 3MA132S4 | J07092021 | B3 | 5,5 | 380 | 10,6 | 1430 | 4 |  | 55 | 53 |  |  | 2015-05-03
MARELLI | MA132MB6 | E021557 | B3 | 5.5 | 380 | 13.4 | 960 | 6 | F | 55 | 53 | M0284
MARELLI | NV132S4 | 706258 | B3 | 5.5 | 380 | 12 | 1440 | 4 |  |  | 53 |  |  | 17-11-2015
ABB | M3AA- 132 M4 | 441312 | B3 | 5.5 | 380 | 11.2 | 1465 | 4 |  |  | 53 | M0442 |  | 2021-03-05
FIMET | MA 132 S | 02120497 | B5 | 5.5 | 380 | 11.5 | 1450 | 4 | F | 55 | 53 | M0128 |  | 2021-03-29
MARELLI | NV132S4 | 706268 | B3 | 5.5 | 380 | 12 | 1440 | 4 |  |  | 53 | M0281
SIEMENS | 132 S | UD 1411/1678473-007-009 | B5 | 5.5 | 380 | 11.3 | 1465 | 4 |  |  | 51 | M0400 |  | 2025-07-24
FIMET | 132 S4 | 8063200 | B14 | 5.5 | 380 | 10.5 | 1430 | 4 |  |  | 53 | M0423
CEM | 132 S4 | 718 | B5 | 5.5 | 380 | 11 | 1440 | 4 |  |  | 50 | M0004
CEM | HEUB 132 MR4 | 2554772 | B5 | 5.5 | 380 | 12 | 1430 | 4 |  |  | 50 | M0280 |  | 2025-03-18
ABB | M3AA 132M-4 | 3GE1274413MO | B3 | 5.5 | 380 | 11.2 | 1465 | 4 |  | 55 | 53 | M0282 | 25420147
SIEMENS | 132 S | M 0399 | B5 | 5.5 | 380 | 11.3 | 1465 | 4 |  |  | 53 | M0399 |  | 2018-01-05
ABB | M2AA-132S-4 | 34913013 | B5 | 5.5 | 380 | 11.5 | 1450 | 4 | F | 55 | 50 | M0184
SIEMENS | 132S | E0605/500389-01-001 | B5 | 5.5 | 380 | 10.5 | 1455 | 4 | F | 55 | 53 | M0154 |  | 2018-10-25
ROSSI MOTORID. | FO132S4+FRENO | 5-94 | B5 | 5.5 | 380 | 12.7 | 1450 | 4 |  |  | 56
SEW-EURODRIVE | RF103DV132S4 | 4000218183001 | B5 | 5.5 | 380 | 11.6 | 1430 | 4 |  |  | 57 | M0237
SIEMENS | 1LC3134-6AB40-FRENO | 1510612146005 | B3 | 5.5 | 380 | 13.1 | 960 | 6 |  |  | 57 | M0235
SEW-EURODRIVE | RUF92DB132S4 | 400011732.1.01.001 | B5 | 5.5 | 380 | 11.6 | 1430 | 4 |  |  | 61 |  |  | 2017-11-14
MARELLI | 132-S4 | M0253 | B3 | 5.5 | 380 | 11 | 1400 | 4 |  |  | 61 | M0253 | 25420151 | 2025-10-31
FIMET | MAF132MA6 | 613001150-MAR | B5 | 5.5 | 380 | 11 | 940 | 6 |  |  | 68 | M0525
FIMET | MAF132MA6 | 613001150-BLU | B5 | 5.5 | 380 | 11 | 940 | 6 | F | 55 | 68 | M0556
LEPORIS | AT132M6B | 53708E6 | B5 | 5.5 | 380 | 13.1 | 968 | 6 | F | 55 | 68 | M0554 | 25420159
LEPORIS | AT132M6B | 53706E6 | B5 | 5.5 | 380 | 13.1 | 960 | 6 | F | 55 | 68 | M0552 | 25420159
INVENSYS | W-DA132MM | 132W325215 | B5 | 5,5 | 380 | 12,9 | 960 | 6 | F | 55 | 68 | M0536
BROOK CROMPTON | W-DA132MM | 132W325 | B5 | 5.5 | 380 | 12.9 | 960 | 6 | F | 55 | 68 | M0504 | 25420159
MARELLI | MAA132MB6 | 0703-1568658 | B5 | 5,5 | 380 | 13 | 950 | 6 |  |  | 68 | M0528
CEM | 132 | 0197 | B5 | 5.5 | 380 | 11 | 1440 | 4 |  |  | 68 |  |  | 09-06-2014
ABB | 132L8 | 0557 | B5 | 5.5 | 380 | 12.4 | 960 | 6 |  |  | 68 | M0557 | 25420159
COMELMAR | BF5132M6 | 60504386 | B5 | 5.5 | 380 | 13 | 935 | 6 |  | 55 | 68 | M0560
CEM | ? | 5731290 | B5 | 5.5 | 380 | 11 | 1450 | 4 |  |  | 68 | M0538 | 25420165 | 31-10-2025
MARELLI | NV132M6 | 903196 | B5 | 5.5 | 380 | 13 | 965 | 6 | E |  | 68 | M0553 | 25420159
SIEMENS | OR724-4 | 814539 | B5 | 5.5 | 380 | 11.7 | 1440 | 4 | E | 33 | 70 | M0540 | 25425402
CEM | HJUK132S4 | 548282 | B5 | 5.5 | 380 | 11.3 | 1440 | 4 | E |  | 71 | M0512 | 25425402
SEW-EURODRIVE | DFV 132 S4 | 400021818.3.04.001 | B5 | 5.5 | 380 | 11.6 | 1430 | 4 |  |  | 70 | M0529
CEM | 132 | 0485 | B5 | 5.5 | 380 | 11.5 | 1450 | 4 |  |  | 51 |  | 25425402 | 23-05-2025
COMPAX | HEUB132MR4 | 2554772 | B5 | 5.5 | 380 | 12 | 1430 | 4 | E |  | 70 |  | 25425402 | 16/12/2014
FELM | MA132S4 | T563/1097 | B5 | 5.5 | 380 | 11.3 | 1445 | 4 |  |  | 70 | M0391
SEW-EURODRIVE | FAF67 DV132S4/TF/VS | 01.1194301302.0002X07 | MOTORID. | 5.5 | 380 | 11 | 1430 | 4 | F | 65 | 77 | M0035 |  | 2017-01-03
SEW-EURODRIVE | FAF67-DV132S4/TF/VS | 01.1192246104.0002X07 | MOTORID. | 5.5 | 380 | 11 | 1430 | 4 |  |  | 77 | M0352 |  | 2017-04-22
SEW-EURODRIVE | FAF67DV132S4 | 01119224610.0001X07 | MOTORID. | 5.5 | 380 | 11 | 1430 | 4 |  |  | 32 | M0364 |  | 2021-09-01
SEW-EURODRIVE | FAF67DV132S4 | 01.1192246103.0001X07 | MOTORID. | 5.5 | 380 | 11 | 1430 | 4 |  |  | 77 | M0363 |  | 2019-02-01
SIEMENS | 1LA2772-4AA46 | 214868901002 | B3/B5 | 5.5 | 380 | 11.9 | 1450 | 4 |  |  | ???
SEW-EURODRIVE | FAF67DV132S4/TF/VS | 01.1194301301.0003X07 | B14 | 5.5 | 380 | 11 | 1430 | 4 |  |  |  | M0087 |  | 2015-03-23
ELVEM | 112M2 | 12610 | VENTIL. | 4 | 380 | 7,8 | 2880 | 2 |  |  | 33 | M0311
LEPORIS | 112 MA2 | TSS0/2323 | VENTIL. | 4 | 380 | 8.2 | 2850 | 2 |  |  | 34 | M0481
NORD | SK112M4 | C36012001/9125 | MOTORID. | 4 | 380 | 9 | 1400 | 4 |  |  | 38 |  |  | DIC.2015
NORD | SK112M/4 | 36012088/1456667/8 | B14 | 4 | 380 | 8,2 | 1430 | 4 | F | 55 | 38 | M0257
NORD |  | M0176 | MOTORID. | 4 | 380 | 8.2 | 1400 | 4 |  |  | 38 | M0176 |  | 2020-04-27
LAUFERT | A112MA4 | 5774239 | B5 | 4 | 380 | 9 | 1430 | 4 |  |  | 46 | M0217 |  | 2019-08-20
MARELLI | NR112L2 | 168038 | B3 | 4 | 380 |  | 2900 | 2 | E |  | 46 | M0218
SIEMENS | 112M | UD1203/1433613-033-18 | B3 | 4 | 380 | 8.2 | 1460 | 4 |  |  | 47 | M0464 |  | 2015-07-03
LEPORIS | MA-AL112M28/4 | T551/2337 | B14 | 4 | 380 | 8.74 | 1430 | 4 |  |  | 47 | M0226
ECHTOP | MA-AL112M28/4 | T 551/954 | B3 | 4 | 380 | 8.55 | 1430 | 4 |  |  | 47 | M0456 |  | 2016-03-15
LEROY-SOMER | LS 112 M4 | G 319108LL070 | B3 | 4 | 380 | 9.8 | 1415 | 4 |  |  | 47 | M0486 |  | 2014-10-29
CANTONI | 112M4 | AB-135113 | B3 | 4 | 380 | 8.3 | 1435 | 4 |  |  | 47
? | 112M4 | 6278 | B14 PART. | 4 | 380 |  | 1400 | 4 |  |  | 47 | M0225
ELECTRO ADDA | C112MT4 | 6101831 | B3/B5 | 4 | 380 | 9 | 1400 | 4 |  |  | 47 |  |  | 2017-07-29
CONZ | UM100L1A/2 | 5816957 | B3 | 4 | 380 | 8.7 | 2870 | 2 | F | 54 | 47 | M0027
ABB | M3AA112NB-2 | 36E114410P796004 | B14 | 4 | 380 | 7.6 | 2880 | 2 |  |  | 47 | M0224 | X RETTIFICA
ZSE/MEZ | 4AP 112-M4 | 3084635 | B3 | 4 | 380 | 8 | 1400 | 4 |  |  | 47 | M0474 |  | 2015-12-11
SIEMENS | 112M IMB5 | 1LE10011BB222FA4 | B5 | 4 | 380 | 8,3 | 1435 | 4 | B | 44 | 47 |  |  | dic. 2014
ELECTRO ADDA | T2A112M-4 | 1310-0924092 | B3 | 4 | 380 | 8.24 | 1460 | 4 | F | 55 | 47 |  |  | 2016-03-23
ECHTOP | T2A112M1-4 | 1309-1072897 | B14 | 4 | 380 | 8.13 | 1440 | 4 |  |  | 47 | M0158 |  | 2025-01-12
ELECTRO ADDA | D2A112-M2 | 1306-034940 | B3 | 4 | 380 | 7.69 | 2900 | 2 |  |  | 47 |  |  | 2016-06-01
CANTONI | BSSG100L4 | 103210 | B3/B5 | 4 | 380 | 8.9 | 1425 | 4 |  |  | 47 | M0220 | 96030945
ZSE/MEZ | 4AP 112-M4 | 0240 | B3 | 4 | 380 | 8 | 1400 | 4 |  |  | 47 | M0475 |  | 2021-06-18
MGE | VL 112 M4-DN05 | M0467 | B5 | 4 | 380 | 8.1 | 1410 | 4 |  |  | 47 | M0467 |  | 2020-01-06
COMELMAR | BF5112M44 | 901102470 | B3/B5 | 4 | 380 | 9.1 | 1410 | 4 | F | 55 | 47 | M0223
MARELLI | ? | 47 | B3 | 4 | 380 | 5.5 | 1000 | 6 |  |  | 47 | M0230 | X LUNGSTROM | C.T.E
CANTONI | 112M4 | C-080481 | B14 | 4 | 380 | 8.3 | 1435 | 4 | F | 55 | 47 |  |  | 07 -07 2016
SIEMENS | 112M | UD 1203/1433613-033-18 | B3 | 4 | 380 | 8.2 | 1460 | 4 |  |  | 47 |  |  | 2018-06-11
LEPORIS | AL-112 | T551/143 | B3/B5 | 4 | 380 | 8.7 | 1430 | 4 |  |  | 47 | M0338 |  | 2018-04-26
COMELMAR | CM 112M4 | 051206 | B3 | 4 | 380 | 9 | 1430 | 4 | F | 55 | 47 | M0190 |  | 2021-06-22
ELECTRO ADDA | C 112 MT/2 | 9208760 | B3 | 4 | 380 | 9 | 2850 | 2 |  |  | 47 | M0222
TIBB | 132 M6 | ? | B3 | 4 | 380 | 10 | 955 | 6 |  |  | 47 | M0221
COMELMAR | CM112M4 | 107401 | B3 | 4 | 380 | 7.6 | 2850 | 2 | F | 55 | 49 |  |  | 2017-06-24
COMELMAR | BF5132M83 | 931106549 | B3 | 4 | 380 | 9.2 | 954 | 6 |  |  | 50 | M0260
COMELMAR | BF5112M44 | 950404452 | B5 | 2,2-4 | 380 | 6,7-8,1 | 720-1410 | 8-4 | F | 55 | 50 | M0268
CEM | 112 | M 0180 | B5 | 4 | 380 | 8.5 | 1460 | 4 |  |  | 50 | M0180 | ROTTAMATO | 2018-04-01
SEW-EURODRIVE | R86DT-112-M4 | 90/370085 | B5 | 4 | 380 | 8.8 | 1400 | 4 |  |  | 50 | M0127 |  | 2021-11-24
COMELMAR | CM132M6 | 80501 | B3 | 4 | 380 | 10 | 960 | 6 | F | 55 | 51 |  |  | 17-05-18
LEPORIS | MS 112 M4 | 0410-0351 | B3/B5 | 4 | 380 | 8.9 | 1440 | 4 |  |  | 52 | M0275 | rottamato | 2020-06-07
? | HA112 M2 | 0371 | B3 | 4 | 380 | 8,4 | 2990 | 2 |  |  | 52 |  | 25020097 | 04-05-2018
KSB | 112M2 | 01053282 | B3 | 4 | 380 | 7.8 | 2900 | 2 | F | 55 | 52 | M0228 | 25020092 | 2022-01-03
KATT | N112N | 500673 | B3 | 4 | 380 | 8.2 | 2850 | 2 |  | 44 | 52 | M0229
COMELMAR | CM 100L2 | 017331 | B5 | 4 | 380 | 8.6 | 2900 | 2 | F | 55 | 52 | M0191
LEPORIS | MA-AL28F215-4 | T551/127 | B5 | 4 | 380 | 8,7 | 1430 | 4 | F | 55 | 47 |  |  | 08-02-2022
CEM | HJUK112M4 | 573288 | B5 | 4 | 380 | 8,6 | 1425 | 4 | E |  | 53 |  |  | 12-05-2016
ELECTRO ADDA | FC112M | 494956 | B5 | 4 | 380 | 9 | 1450 | 4 | E | 44 | 53 | M0277 | N.B,
SEW-EURODRIVE | 112 M4 | M0453 | B5 | 4 | 380 | 8.8 | 1400 | 4 |  |  | 53 | M0453 |  | 2018-09-19
ELECTRO ADDA | FC112MT-4 | 1101440 | B5 | 4 | 380 | 9 | 1400 | 4 | F |  | 53 |  |  | 11/05/2015
FRAMAN | T112AN4 | 931679 | B5 | 4 | 380 |  | 1400 | 4 |  |  | 53 |  |  | 2018-09-14
MARELLI | N112M4 | 50502 | B5 | 4 | 380 | 5.5 | 1440 | 4 | E |  | 53 | M0279
? | 112 M4 | 1160475/P | B3 | 4 | 380 | 9.2 | 1420 | 4 |  |  | 53 | M0055 |  | 2016-08-24
WEG | AL-112-M4 | 1023726991 | B5 | 4 | 380 | 8.5 | 1435 | 4 |  |  | 53 | M0166 |  | 2019-07-01
SEIPEE | 112 MA-4 | J10063095 | B5 | 4 | 380 | 8.3 | 1435 | 4 |  |  | 53 | M0140 | ROTTAMATO | 2018-09-04
COMELMAR | CM-112-M4 | 15053 | B5 | 4 | 380 | 8.1 | 1410 | 4 |  |  | 53 | M0126 |  | 2019-02-20
WEG | 112-M4 | 0598 A066173 | B5 | 4 | 380 | 8.4 | 1430 | 4 |  |  | 53 | M0125 |  | 2018-12-11
ELECTRO ADDA | EC112MTFF-4+FRENO | A4311033 | B5 | 4 | 380 | 9 | 1400 | 4 | F | 55 | 55 | M0492
MGM | BA112MB4 | 97488070 | B5 | 4 | 380 | 8.1 | 1410 | 4 |  |  | 56 |  |  | 2015-04-01
FIMET | 112M4-FRENO | 903601140 | B3 | 4 | 380 | 8.6 | 1440 | 4 |  |  | 39 | M0290
ABB | M3ARF112M-4-FRENO | 41111012 | B3 | 4 | 380 | 8.9 | 1435 | 4 |  |  | 56 | M0291
MGM | 112 MB4+FRENO | 94268521 | B5 | 4 | 380 | 8.5 | 1410 | 4 |  |  | 58 | M0147 |  | 2017-11-22
MGM | BA112MB4+ FRENO | 95180207 | B5 | 4 | 380 | 8,1 | 1410 | 4 |  |  | 59 | M0239
MGM | BA112MB4 | 05433318 | B5 | 4 | 380 | 8,1 | 1440 | 4 |  |  | 59 |  |  | 26/07/2016
MGM | BA 112 MB4+FRENO | ? | B5 | 4 | 380 | 8.1 | 1410 | 4 |  |  | 59 | M0238 |  | 2019-07-30
MGM | BA 112 MB4+FRENO | 14451129 | B5 | 4 | 380 | 8.1 | 1415 | 4 |  |  | 59 | M0050 |  | 26 01 2017
MGM | 112MB4+FRENO | 02210723 | B5 | 4 | 380 | 8.1 | 1410 | 4 |  |  | 59 | M0173 |  | 2023-04-17
SEW-EURODRIVE | R93DV112M4(partic.) | 400022807.01.003.98 | B5 | 4 | 380 | 8.7 | 1420 | 4 |  |  | 61 | M0250
SEW-EURODRIVE | DFW112-M-4(partic.) | 12948964 | B5 | 4 | 380 | 9.3 | 1420 | 4 | E | 33 | 61 | M0251
SEW-EURODRIVE | DFT112M4(partic.) | 10442100012009 | B5 | 4 | 380 | 8.8 | 1420 | 4 | B |  | 61 | M0252 | 25420164
SCHORCH | KQ733/6M | 26RM12576/1 | B5 | 4 | 380 | 9.9 | 960 | 6 | E | 33 | 67 | M0511 | 25420179 | 25-07-2025
MARELLI | NR112X4 | 162572 | B3 | 3.7 | 380 | 8.23 | 1440 | 4 | F |  | 46
SEIMEC | HFF100LB4 +FRENO | 1/03 | B3 | 3 | 290/500 | 9,3/5,4 | 1425 | 4 | F | 54 | 25 | M0090
CE | T100B4+FRENO | 000140400 | B5 | 3 | 500 |  | 1430 | 4 | F | 55 | 25 | M0094
SEW-EURODRIVE | DRE100LC4BE5 | 40.1875843302.0001.13 | MOTORID.. | 3 | 380 | 6,2 | 1400 | 4 |  |  | 31 |  | X imballarot.
SEW-EURODRIVE | DRE100LC4BE5 | 40.1875843301.0001.13 | MOTORID. | 3 | 380 | 6,2 | 1400 | 4 |  |  | 31 |  | X IMBALLAROT. | 24-08-2021
SEW-EURODRIVE | DRE100LC4BE5 | 40.1873489002.0001.13 | MOTORID. | 3 | 380 | 6.2 | 1455 | 4 |  |  | 31 |  | X imballarot
NORD | SK 100 L4 | 35512071/0404 | MOTORID. | 3 | 380 | 6.9 | 1410 | 4 |  |  | 31
MARELLI | MA100B4B5 MOTOVARIATORE | M1357135-IM10002 | MOTORID. | 3 | 380 |  | 1430 | 4 |  | 55 | 32
SEW-EURODRIVE | 100L4BMMCT-Z | 1122289503000590 | MOTORID. | 3 | 380 | 6.9 | 1400 | 4 |  |  | 32 |  |  | 2018-09-18
SIEMENS | 100L | UD0702/70503287-49 | VENTIL. | 3 | 380 | 6.1 | 2890 | 2 |  |  | 34 | M0437 |  | 2019-03-10
SIEMENS | 100L | UD0702/70503287-47 | VENTIL. | 3 | 380 | 6.1 | 2890 | 2 | F | 55 | 34 | M0385 |  | 2017-10-16
SIEMENS | 100 L IMB5 | UD0702/70503287-44 | VENTIL. | 3 | 380 | 6.25 | 2890 | 2 |  |  | 34 | M0478 |  | 2025-02-24
SIEMENS | 100L IMB5 | 331755401 | VENTIL. | 3 | 380 | 6.25 | 2890 | 2 |  |  | 34 | M0026 |  | 2024-01-30
SIEMENS | 100L | UD0702/70503287-41 | VENTIL. | 3 | 380 | 6.1 | 2890 | 2 | F | 54 | 36 |  |  | 2024-05-30
SIEMENS | 100L | UD0702/70503287-45 | VENTIL. | 3 | 380 | 6.1 | 2890 | 2 |  | 55 | 39 |  |  | 2022-09-27
SIEMENS | 100 L | UD 0702/70503287-38 | VENTIL. | 3 | 380 | 6.1 | 2890 | 2 |  |  | 39 | M0164
SEW-EURODRIVE | R62DT100L4 | 5000 32550.8.03.50003B3 | B14 | 3 | 380 | 6,7 | 1400/323 | 4 | F | 55 | 35 |  |  | 09-10-17
SIEMENS | 100 L | UD 0702/70503287-36 | VENTIL. | 3 | 380 | 6.1 | 2890 | 2 | F | 55 | 39 |  |  | 2022-12-23
BONFIGLIOLI | BE 100 LB4 | 72871600003 | B5 | 3 | 380 | 6.6 | 1470 | 4 |  |  | 44 | M0031 |  | 2018-12-17
SEW-EURODRIVE | R60DT100L2 | 02051503860102003 | B14 | 3 | 380 | 6.3 | 2800 | 2 |  |  | 44
MELCO MILANO | T100LB | 6208304 | B5 | 3 | 380 | 6.9 | 1400 | 4 |  |  | 44 |  |  | 2019-10-25
? | A100L2A-4 | 5658058 | B5 | 3 | 380 | 7.1 | 1445 | 4 |  |  | 44
SEW-EURODRIVE | R62DT100L4 | 5008-32550.8.03.5000.1B | B14 | 3 | 380 | 6.7 | 1400 | 4 |  |  | 44 | M0152 |  | 2019-04-01
SEW-EURODRIVE | R62DT100L4 | 5008.32550.8.03.50003B3 | B14 | 3 | 380 | 6.7 | 1400 | 4 | F | 55 | 44 |  |  | 2023-09-05
? | SKG100L2 | E539601 | B5 | 3 | 380 | 6 | 2895 | 2 | F | 55 | 46 |  |  | 06/08/2020
CEMP | 4AP15 | 7666 | B3 | 3 | 380 |  | 1410 | 4 |  |  | 47 |  | N.B.
VEB | 100LX/4 | 236776-179 | B3 | 3 | 380 | 8 | 1430 | 4 |  |  | 47 |  |  | 2018-05-25
CANTONI | 100L-4B | V 166810 | B3 | 3 | 380 | 6.6 | 1415 | 4 |  |  | 49 |  |  | 2016-03-14
SIEMENS | 100L2 | UD120314336130191 | B3 | 3 | 380 | 6,1 | 2900 | 2 |  |  | 49
SIEMENS | 100L2 | UD120214203800025 | B3 | 3 | 380 | 6,1 | 2900 | 2 |  |  | 49
SIEMENS | 100L2 | UD120214203800021 | B3 | 3 | 380 | 6.1 | 2905 | 2 |  |  | 49 |  |  | 2021-05-05
FIMET | 3MA100L2 | J08040839 | B3 | 3 | 380 | 5.9 | 2850 | 2 |  |  | 49
FIMET | 3MA100L2 | J07050629 | B3 | 3 | 380 | 5.9 | 2850 | 2 |  |  | 49 |  |  | 2020-01-09
SIEMENS | 100L | E 0708/5084499-03-009 | B3 | 3 | 380 | 6.1 | 1435 | 4 |  |  | 49 | M0074 |  | PRELEVATO
SEW-EURODRIVE | DRS 100M4/FI | 40.1397992003.0002.11 | B3 | 3 | 380 | 6.4 | 1400 | 4 |  |  | 49 |  |  | PRELEVATO
COMELMAR | CM132S6 | 270202 | B3 | 3 | 380 | 8 | 950 | 6 | F | 55 | 49 |  |  | 23-03-2016
STEPHAN WERKE | NT444S | 2676045 | B3 | 3 | 380 | 6.8 | 1445 | 4 |  |  | 49 |  |  | 2014-06-26
WERRE | ND444S | 2662683 | B3 | 3 | 380 | 6.8 | 1425 | 4 |  |  | 49 |  |  | 2019-11-29
ELECTRO ADDA | T2A100-L4 | 1306-034 | B3 | 3 | 380 | 6.33 | 1435 | 4 | F | 55 | 46 |  |  | 2023-04-24
TIBB | QU132S6 | 1020749 | B3 | 3 | 380 | 7.3 | 950 | 6 |  |  | 49
PELLIZZARI | NVE60/6 | 2102662 | B3 | 3 | 380 | 7.5 | 970 | 6 |  |  | 49
TIBB | QU132S6 | 102074 | B3 | 3 | 380 | 7.3 | 1000 | 6 |  |  | 49
SIEMENS | 132 S | UD 1604/1805762-040-021 | B3 | 3 | 380 | 7.2 | 970 | 6 |  |  | 49 |  |  | PRELEVATO
SIEMENS | 132 S | UD 1604/1805762-040-020 | B3 | 3 | 380 | 7.2 | 970 | 6 |  |  | 49 |  |  | 2019-01-10
EED | 100L4 | 13595 | B3 | 3 | 380 | 6.6 | 1425 | 4 | F |  | 49 |  |  | 2017-08-07
? | 132 | 58553 L8 | B3 | 3 | 380 | 7.3 | 955 | 6 |  |  | 49
ELECTRO ADDA | T2A-90L4 | 11071062668 | B3 | 3 | 380 | 3,5 | 1430 | 4 |  |  | 52
ABB | 132M6 | 0200 | B3 | 3 | 380 | 7 | 960 | 6 |  |  | 52 |  |  | 23-03-2016
LEPORIS | MA-AL- 100 | T541/6818 | B3 | 3 | 380 | 6.7 | 1425 | 4 |  |  | 52 |  |  | 2017-03-31
? | D 132 S | 3269321 | B3 | 3 | 380 | 6.4 | 960 | 6 |  |  | 52
EEV | C132M8 | ? | B3 | 3 | 380 | 7.7 | 710 | 8 | B | 55 | 53
ELECTRO ADDA | FC 100 LFE4+FRENO | B4401497 | B5 | 3 | 380 | 6.6 | 1410 | 4 |  |  | 56 | M0446 |  | 2020-02-07
SPECIMAS | N90L8+FRENO | 48997 | B5 | 3 | 380 | 0,84 | 400 | 8 |  |  | 56
SEW-EURODRIVE | R63DT100L4+FRENO | 4000118470100198 | B14 | 3 | 380 | 6.9 | 1400 | 4 |  |  | 56
ABB | M3ARF100LB4 | 3GAR102402BSE | B5 | 3 | 380 | 6,6 | 1430 | 4 |  |  | 56 |  |  | 28-02-2017
SEW-EURODRIVE | R62DT100L4 | 5008.32550.8.03.50002B3 | B14 | 3 | 380 | 6.7 | 1400 | 4 |  |  | 56 |  |  | 2018-02-05
MGM | CF132MB8-FRENO | 98280191 | B5 | 3 | 380 | 7.3 | 720 | 8 |  |  | 57
MGM | CF132MB8-FRENO | 98280190 | B5 | 3 | 380 | 7.3 | 720 | 8 |  |  | 57
MGM | CF132MB8-FRENO | 98280189 | B5 | 3 | 380 | 7.3 | 720 | 8 |  |  | 57
ABB | MBTF100LB4 +FRENO | AC662158S | B5 | 3 | 380 | 7.1 | 1415 | 4 | B | 55 | 59
MGM | GF100LB4 | 882373 | B5 | 3 | 380 | 7,2 | 1420 | 4 |  |  | 59 |  |  | 09-04-2017
ABB | M3ARF100LB-4+FRENO | 3GAR102402-ESE | B5 | 3 | 380 | 6,6 | 1430 | 4 |  |  | 59
MGM | BA 100LB4+FRENO | 05362878 | B5 | 3 | 380 | 6.5 | 1415 | 4 |  |  | 59 | M0029 |  | 2015-04-06
GR. ROSSI | F0100L/4 +FRENO | ? | B5 | 3 | 380 | 7.1 | 1420 | 4 | F |  | 59 |  |  | marzo 2017
ABB | M3ARF 100 LP4+FRENO | 3GAR102402-BSE | B5 | 3 | 380 | 6.6 | 1430 | 4 |  |  | 59 | M0131 |  | 2023-07-10
NORD | SK100L/4 | 35512071/0321 | MOTORID. | 3 | 380 | 6.9 | 1410 | 4 |  | 55 | 76
VECTOR | 71DT100L4 | 9056876000102 | MOTORID. | 3 | 380 | 6.6 | 1400 | 4 |  |  | 77
ROSSI MOTORID. | 100LA4+FRENO 220V | 15 98 10 | B5 | 3 | 500 | 5,39 | 1420 | 4 |  |  | 77
SEW-EURODRIVE | R97-DRE100LC4/Z | 40.72934501.0001.16 | MOTORID. | 3 | 380 | 6.2 | 1455 | 4 |  | 55 | 77
SEW-EURODRIVE | RXF 67DRE 100 LC4/TF | 40.72156490004.0001.15 | MOTORID. | 3 | 380 | 6.3 | 1760/550 | 4 |  |  | 81
MARELLI | MR112L4 | 178/69 | B5 | 2.9 | 380 | 6.8 | 1430 | 4 |  |  | 44
FLYGT | FLO-GET | 9440031 | P.SOMM. | 2,5 | 380 | 6,8 | 705 | 8 |  |  | 36
TIBB | 100 | 5.11.094/2 | B3 | 2.5 | 380 | 5.3 | 1000 | 6 |  |  | 46
ROSTAGNO | 100/4+FRENO | ? | B5 | 2.5 | 380 | 7 | 1400 | 4 | F | 55 | 55
ROSTAGNO | 100/4+FRENO | ? | B5 | 2.5 | 380 | 7 | 1400 | 4 | F | 55 | 55
SEW-EURODRIVE | 377DRE100M4BE5 | 40.1904635002.0001.13 | MOTORID. | 2,2 | 380 | 4,6 | 1400 | 4 |  |  | 31 |  | X IMBALLAR.
LOWARA | 300K902 | 148990260 | POMPA | 2.2 | 380 | 5.5 | 2850 | 2 | F | 55 | 31
SEW-EURODRIVE | R87DV100M4BMG+FRENO | 40002131.01.001.02 | B5 | 2.2 | 380 | 4.9 | 1470 | 4 |  |  | 56 | M0002
STOBER | 100 L4+RIDUTTORE | 1023364914202 | MOTORID. | 2.2 | 380 | 4.8 | 1400 | 4 |  |  | 31 |  |  | 2018-04-16
SEW-EURODRIVE | DT 100 LS4 | 400133820100197 | MOTORID. | 2.2 | 380 | 5.2 | 1400 | 4 |  |  | 32
SEW-EURODRIVE | R77DV100M4BMGZ | 4000205350100103 | MOTORID. | 2.2 | 380 | 4.95 | 1410 | 4 | B | 54 | 32
SEW-EURODRIVE | R63DV112M | 40001239480201 | MOTORID. | 2,2 | 380 | 5,2 | 54 |  |  |  | 32
SEW-EURODRIVE | 100LS4 | 01122022900103009 | MOTORID. | 2,2 | 380 | 5,2 | 1400 | 4 |  |  | 32 |  | 25420167
ATTI | HF112M6 | ? | MOTORID. | 2.2 | 380 | 5.6 | 950 | 6 |  | 55 | 32
SICME MOTORI | MT90L-2 | 1/34 | VENTIL. | 2.2 | 380 | 4.3 | 2800 | 2 | F | 54 | 32
SICME MOTORI | MT90L-2 | 1/34-2 | VENTIL. | 2.2 | 380 | 4.3 | 2800 | 2 | F | 54 | 32
RIETSCHLE | SKG 270-2,02 | 1696704 | P.VUOTO | 2.2 | 380 | 4.9 | 2790 | 2 | F | 54 | 33 |  |  | 2018-05-18
ANTON PILER | M90L2 | 1010349 | B3 | 2.2 | 380 | 4.8 | 2850 | 2 |  |  | 34 |  | rottamato | 08-06-2022
CANTONI | 100 L-4A | T 093004 | B5 | 2.2 | 380 | 4.8 | 1425 | 4 |  |  | 44 | M0472 |  | 2019-01-30
COMELMAR | CM100L4 | 70202 | B14 | 2.2 | 380 | 5.3 | 1425 | 4 | F | 55 | 35 |  |  | 07/08/2016
COMELMAR | CM 100 L4 | 070201 | B14 | 2.2 | 380 | 5.3 | 1425 | 4 |  |  | 47
LEPORIS | MAAL90L24/2 | T530-4117 | VENTIL. | 2,2 | 380 | 5 | 2650 | 2 |  |  | 36 |  |  | 24-06-2015
FIMET | R3EXMAT.100L4 | F02881 | MOTORID. | 2.2 | 380 | 4.8 | 97.3 |  | F |  | 41
CANTONI | 100L4A | C16100A | B3 | 2.2 | 380 | 4.8 | 1379 | 4 |  |  | 43 |  |  | 2022-10-19
STOBER | FDR100LA-4 | 4460108 | B5 | 2.2 | 380 | 5.1 | 1410 | 4 |  |  | 31 |  |  | 2016-02-08
BIMA | VCR100L4 | 0059905 | B5 | 2.2 | 380 | 5.4 | 1420 | 4 | H | 44 | 35 |  | 25027004
SIEMENS | 1LA90962KA11 | UD1205143361401532 | B5 | 2.2 | 380 | 4.4 | 2890 | 2 |  |  | 44 |  |  | 2017-10-08
SIEMENS | 100L4 | UD1110137524303016 | B5 | 2.2 | 380 | 4.65 | 1465 | 4 |  |  | 44 |  |  | PRELEVATO
SIEMENS | 100 L4 | UD1107/1349048-024-18 | B5 | 2.2 | 380 | 4.65 | 1455 | 4 |  |  | 44 |  | 25420261
SIEMENS | 100L | UD1107134904802415 | B5 | 2.2 | 380 | 4.6 | 1455 | 4 |  |  | 44 |  |  | 2014-06-26
SEW-EURODRIVE | RF97DT100LS4 | 500083255080150001 | B5 | 2.2 | 380 | 4.95 | 1400 | 4 |  |  | 44
SEW-EURODRIVE | R40DT100LS4TF | 3101383302.0001.92 | B14 | 2.2 | 380 | 4.95 | 1470 | 4 |  |  | 44
ECHTOP | T2A100L1-4 | 1207 0762 0344 | B3 | 2.2 | 380 | 4,,59 | 1440 | 4 |  |  | 44
BONORI | H90LB2 | 45992 | B5 | 2.2 | 380 | 5.2 | 2825 | 2 |  |  | 44 |  |  | 2022-05-02
LAFERT | ST 100 L4 | 236829 | B5particol. | 2.2 | 380 | 5.6 | 1428 | 4 |  |  | 44 | M0431 |  | 2022-04-01
LEPORIS | T100LA4ACB +FRENO | 0100564 | B5 | 2.2 | 380 | 5.1 | 1410 | 4 |  | 55 | 44
ABB | M2AA90L-2 | 002871 | B3/B5 | 2.2 | 380 | 4.8 | 2880 | 2 |  |  | 44 |  |  | 2021-11-03
STOBER | FDR100LA-4 | 4460083-542340 | B5 | 2.2 | 380 | 5.1 | 1410 | 4 |  |  | 44 |  |  | 2017-09-07
ELECTRO ADDA | FT3A100L-4 | 1506-031-14197 | B5 | 2.2 | 380 | 4.5 | 1445 | 4 | F | 55 | 53
FIMET | 3MA-100L4 | 10804080 | B5 | 2.2 | 380 | 5.5 | 1430 | 4 |  |  | 44
ABB | M2AA-100LA-4 | 006163-06/21 | B5 | 2.2 | 380 | 4.9 | 1430 | 4 | F | 55 | 44 |  | 25420571
CSM | M100-A4 | 060107885 | B5 | 2.2 | 380 | 5 | 1420 | 4 |  | 55 | 44 |  |  | 2018-11-13
SIEMENS | 90L | UD160012787830143 | B3 | 2.2 | 380 | 4.4 | 2890 | 2 |  |  | 46 |  |  | 2015-09-19
SIEMENS | 90L | UD1006127878301422 | B3 | 2.2 | 380 | 4.4 | 2890 | 2 |  |  | 46 |  |  | 2015-04-27
CANTONI | 1OOL4 | T139766 | B3 | 2.2 | 380 | 4.8 | 1425 | 4 |  |  | 46
FIMET | EMA100L | J11040248 | B3 | 2.2 | 380 | 4.65 | 1440 | 4 |  |  | 46 |  |  | 2016-01-26
CANTONI | SH90L2 | AB148123 | B3 | 2.2 | 380 | 4.7 | 2855 | 2 |  |  | 46 |  |  | 2016-05-16
TIBB | CU100L4 | 5107573/4 | B3 | 2.2 | 380 | 5.1 | 1300 | 4 |  |  | 46
ZSE-PRAHA | 4AP100L-4 | 1601573 | B3 | 2.2 | 380 | 5,1 | 1440 | 4 | F | 54 | 46 |  |  | 04/02/2015
MARELLI | ? | 141/145OG | B3 | 2.2 | 380 | 5.2 | 1450 | 4 |  |  | 46
ATTI | HFR-100LA-4 | 141 | B5 | 2.2 | 380 | 5.52 | 1430 | 4 |  |  | 44
MARELLI | ? | 0140 | B3 | 2.2 | 380 | 5.2 | 1400 | 4 |  |  | 46
CEM | MEVA100L4 | 2036461 | B3 | 2.2 | 380 | 5.35 | 1420 | 4 |  |  | 46
SMEM | LK100LA4 |  | B3 | 2.2 | 380 | 4.9 | 1430 | 4 |  |  | 46 |  |  | 2015-02-04
ISGEV | A100L4 | 452014 | B3 | 2.2 | 380 | 5 | 1425 | 4 | E | 44 | 46
COMELMAR | 100 L4 | 070202 | B3 | 2.2 | 380 | 5.3 | 1425 | 4 | F | 55 | 46
FIMET | 3HMA-100L-4 | 17000308 | B3 | 2.2 | 400 | 4.5 | 1445 | 4 | F | 55 | 49
SIEMENS | 100L4 | UD1109/1375296-029-34 | B3 | 2,2 | 380 | 4,65 | 1465 | 4 |  |  | 49
ABB | M2QA112MGA | 3CQA113301A5A | B3 | 2,2 | 380 | 5,5 | 940 | 6 |  |  | 49 |  |  | 16-07-2014
TIBB | QU132S6R | 10020744 | B3 | 2.2 | 380 | 7.3 | 1000 | 6 |  |  | 49
MARELLI | NR112M4 | 171826 | B3 | 2.2 | 380 | 5.2 |  |  | E |  | 50
MARELLI | MV112M8 | 0073 | B5 | 2.2 | 380 | 5 | 700 | 8 |  |  | 46
COMELMAR | CM132S6 | 010608 | B5 | 2.2 | 380 | 6 | 710 | 8 | F | 55 | 50
FIMET | ? | 0156 | B5 | 2.2 | 380 | 5 | 700 | 8 |  |  | 50
BROWN | NU44 | 6196793/1 | B3 | 2.2 | 380 | 5 | 1500 | 4 |  |  | 53
CANTONI | SG132S8 | E162445 | B5 | 2.2 | 380 | 5.4 | 720 | 8 |  |  | 53
ABB | MBTF112MC6 +FRENO | AC662171S | B5 | 2.2 | 380 | 6.4 | 940 | 6 | F | 55 | 56
ABB | M3ARF112M-6-FRENO | 41811P0907/001 | B3/B5 | 2.2 | 380 | 5.4 | 940 | 6 |  |  | 56 |  |  | 2019-06-10
LEROY-SOMER | LS100L1 PARTICOLARE | 509281010/001 | B5 | 2.2 | 380 | 5.2 | 1420 | 4 | F | 55 | 56 |  | xxxxxxxxxxxx
SEW-EURODRIVE | DRE100M4BE5/FG+FRENO | 40.1346152302.0001.10 | B5 | 2.2 | 380 | 5.5 | 1415 | 4 | F | 55 | 56 |  |  | ROTTAMATO
SEIMEC | HFF132S8+FRENO | 2-05 | B5 | 2.2 | 380 | 7.3 | 710 | 8 |  |  | 56
SEIMEC | 112M6+FRENO | ? | B5 | 2,2 | 380 | 5,6 | 940 | 6 |  |  | 56
MGM | BA 100 L4+FRENO | 18224019 | B5 | 2.2 | 380 | 5 | 1415 | 4 |  |  | 59 |  | N.B. | 2023-03-01
MGM | GF100LA4+FRENO | 95060312 | B3 | 2,2 | 380 | 5,4 | 1420 | 4 |  |  | 59
MGM | GFPV100LA4+FRENO | 607221 | B3 | 2,2 | 380 | 5,4 | 1440 | 4 |  |  | 59
LAFERT | NV100LA4+FRENO | 0365 | B5 | 2.2 | 380 | 5 | 1450 | 4 |  |  | 59
COEL | HF100LA4 +FRENO | ? | B5 | 2.2 | 380 | 5.6 | 1425 | 4 |  |  | 59 |  |  | 06-09-2016
SEW-EURODRIVE | R87DRE100M4BE5+FRENO | 40.1742677201.0001.11 | B5 | 2.2 | 380 | 4.6 | 1425 | 4 |  | 54 | 59
SEW-USOCOME | R400T90L2 | 02053572890102005 | MOTORID. | 2,2 | 220/380 | 8,8/5.1 | 2700/329 |  | B | 55 | 75 |  |  | 28-11-2014
SEW-EURODRIVE | R37DRE 100M4/TF | 401379734301.001.10 | B14 | 2.2 | 380 | 4.6 | 1425 | 4 |  |  | 77
GEC ALTHOM PARVEX | MC23ASR000603/93 | 374196 | PARTICOLARE | 2.2 | 172 | 14.9 | 3000 | 2 | F | 44 | 77 |  |  | 23-04-2015
SEW-EURODRIVE | RF27 DRE 100 M4/TF | 40.7215649003.0001.15 | MOTORID. | 2.2 | 380 | 4.6 | 1425/216 | 4 |  |  | 77 |  |  | 2015-06-23
FLYGT | POMPA SOMMERSA | 3085.160-1460042 | P.SOMM. | 2 | 380 | 4.8 | 1405 | 4 |  |  | 36 |  |  | 2015-02-12
KSB | POMPA SOMMERSA | 10576 | POMPA | 2 | 380 | 4,6 | 1395 | 4 |  |  | 36 |  |  | 24/04/2014
FLYGT | 111DHIEC60034-1 | 3085183-1140299 | P.SOMM. | 2 | 380 | 4.8 | 1405 | 4 |  |  | 36 |  |  | 2025-12-10
FLYGT | POMPA SOMMERSA | 3085.160-1520744 | P.SOMM. | 2 | 380 | 4.8 | 1405 | 4 |  |  | 36 |  |  | PRELEVATO
FLYGT | 111 | 3085-183-0531244 | P.SOMM. | 2 | 380 | 4.6 | 1395 | 4 |  |  | 36 |  |  | 2025-05-06
PELLIZZARI | 100LA6 | 289272 | B3 | 2 | 380 | 3,8 | 940 | 6 |  |  | 40 |  |  | 10-07 2014
SIEMENS | 100 L | UD 1107/1349048-024-17 | B5 | 2.2 | 380 | 4.65 | 1455 | 4 |  |  | 44 |  |  | 2024-01-03
DEMER | 112A | 1327 | B3 | 2 | 380 | 5 | 950 | 6 |  |  | 46 |  |  | 2014-07-16
SSB | DW-SSGZ23-035080030 | 94210850005 | PARTICOLARE | 1.8 | 380 | 0.45 | 650 | 10 | S | 54 | 76 |  |  | 09-07-2014
ZIEHL-ABEGG | MK1374BK 15N | 130887H | particolare | 1.8 | 380 | 3.4 | 1230 | 4 |  |  | 77
ELECTRO ADDA | IEC34-5-FRENO | A2300661 | B5 | 1.7 | 380 | 3.8 | 1680 | 4 |  |  | 55
SEW-EURODRIVE | S47DRE90L4 | 40.1914869103.0001.13 | MOTORID. | 1.5 | 380 | 3.3 | 1430 | 4 | B | 54 | 31 |  | X imballarot.
SEW-EURODRIVE | S47DRE90L4 | 40.1914869102.0001.13 | MOTORID. | 1.5 | 380 | 3.3 | 1430 | 4 | B | 54 | 31
SEW-EURODRIVE | KA37/TD3E90L4 | 40.1885711902.0001.13 | MOTORIDUT. | 1,5 | 380 | 3,35 | 1430 | 4 |  |  | 31 |  | X IMBALLAR.
GARDNER-DENVER | 2BH1400-7AH26 | BN 10113479 004/0911 | VENTIL. | 1.5 | 380 | 3.3 | 3315 | 2 |  |  | 33 |  |  | 2017-11-18
ASEA | 90L6 | 0499 | B3 | 1,5 | 380 | 4 | 900 | 6 |  |  | 40 | M0068
SIEMENS | 100L6 | UD1106/1360011-002-19 | B3 | 1.5 | 380 | 3.7 | 960 | 6 |  |  | 40 |  |  | 2018-03-08
COMELMAR | CM 100L6 | 270203 | B3 | 1.5 | 380 | 4 | 945 | 6 |  |  | 40 |  |  | 2018-05-16
SIEMENS | 90L | UD1204143361301741 | B5 | 1.5 | 380 | 3.4 | 1410 | 4 |  |  | 43 |  |  | 2014-05-20
LEPORIS | MAAL100L28-6 | T543-508 | B3 | 1.5 | 380 | 4.1 | 940 | 6 |  |  | 43 |  |  | 2015-02-03
CANTONI | SH90L4 | T113747 | B3 | 1.5 | 380 | 3.5 | 1410 | 4 |  |  | 43
FIMET | 3MA-90L4 | J12030249 | B14 | 1.5 | 380 | 3.31 | 1430 | 4 |  | 55 | 43 |  |  | 2019-01-03
SIEMENS | 90L-4 | E0911-522059403020 | B3 | 1.5 | 380 | 3.3 | 1440 | 4 |  |  | 43
SIEMENS | 90L | E0911-522059403006 | B3 | 1.5 | 380 | 3.3 | 1440 | 4 |  |  | 43 |  |  | 2017-01-26
CANTONI | SH90L4 | AA132969 | B3 | 1.5 | 380 | 3.5 | 1410 | 4 |  |  | 43 |  |  | PRELEVATO
COMELMAR | CM90L4 | 70810 | B3 | 1,5 | 380 | 3,4 | 1410 | 4 | F | 55 | 43
EMC | MS90L4 | 1203140625 | B5 | 1.5 | 380 | 3.51 | 1400 | 4 |  |  | 43 |  |  | 2014-09-08
ELECTRO ADDA | T2A90L4 | 1202-1223872 | B3 | 1.5 | 380 | 3.55 | 1415 | 4 |  |  | 43
CANTONI | SH2CL4 | 113748 | B3 | 1.5 | 380 | 3.5 | 1410 | 4 |  |  | 43
EMC | MS 90 L-4 | 07126603626 | B5 | 1.5 | 380 | 3.15 | 1400 | 4 |  |  | 43 | M0436 |  | 2015-06-08
COMELMAR | CM90L4 | 070804 | B3 | 1,5 | 380 | 3,4 | 1410 | 4 | F | 55 | 43 |  |  | PRELEVATO
COMELMAR | CM90L4 | 070206 | B14 | 1.5 | 380 | 3.6 | 1390 | 4 | F | 55 | 43 |  |  | 03-08 2022
COMELMAR | CM90L4 | 010805 | B3 | 1.5 | 380 | 3.4 | 1410 | 4 |  |  | 43
GAMAK | AGM90L4 | 3704288160 | B14 | 1.5 | 380 | 3.6 | 1390 | 4 | F | 55 | 43 |  |  | 2018-09-25
AEG | AM90L4 | 5860566 | B3 | 1.5 | 380 | 3.7 | 1410 | 4 | E | 33 | 43
COMELMAR | CM90L4 | 110708 | B3 | 1.5 | 380 | 3.8 | 1415 | 4 | F | 55 | 43 |  |  | PRELEVATO
EMC | MS 90 L-4 | 0809862574 | B5 | 1.5 | 380 | 3.51 | 1400 | 4 |  |  | 43 |  |  | 2015-10-06
CANTONI | 2SIEK 90 L4 | AE 114908 | B5 | 1.5 | 380 | 3.4 | 1425 | 4 |  |  | 43 |  |  | 2016-03-20
AMI | M 90L4 | 051203291 | B3 | 1.5 | 380 | 3.6 | 1420 | 4 | F | 55 | 43
COMELMAR | BF5 90 | 980902305 | B3 | 1.5 | 380 | 3.3 | 2845 | 2 |  |  | 43 |  |  | 2019-12-18
SIEMENS | 100L | UD1112.1391365.001.21 | B5 | 1.5 | 380 | 3.7 | 970 | 6 |  |  | 44 | M0030
SEW-EURODRIVE | DRE90L | 401372199 | B5 | 1.5 | 380 | 3.3 | 1430 | 4 |  |  | 44 |  |  | 2021-09-24
FIMET | 100L6 | 1346902 | B5 | 1.5 | 380 | 4.1 | 940 | 6 |  |  | 44 |  |  | 2021-11-11
EURO MOTORI | E100L6 | 0391 | B5 | 1.5 | 380 | 4.4 | 960 | 6 |  |  | 44 |  |  | 2016-12-01
CEG | 90L4 | 0695 | B5 | 1.5 | 380 | 3.61 | 1390 | 4 | F | 54 | 44 |  |  | 2017-06-22
M.T.(motori elett.) | TN-90L-4 | A48956901 | B5 | 1.5 | 380 | 3.6 | 1420 | 4 | F | 55 | 44 |  |  | 2019-04-18
ADDA | FCP 90 L-4 | A6012217 | B3/B5 | 1.5 | 380 | 3.7 | 1380 | 4 |  |  | 44 |  |  | 2019-08-25
FIMET | 3HMA 90 S2 | 17000305 | B3 | 1.5 | 380 | 3.1 | 2880 | 2 |  |  | 46 |  |  | 2018-05-18
SMEM | 5AZ112M8 | 092979 | B5 | 1.5 | 380 | 4.5 | 700 | 8 | F | 55 | 47 |  |  | 05/02/2015
SEW-EURODRIVE | DFT100L6 | 01065065580102002 | B5 | 1.5 | 380 | 4.25 | 920 | 6 | B | 54 | 47 |  |  | 28-10-19
STEPHAN | D254S | ? | B5 | 1.5 | 380 | 3.6 | 1410 | 4 |  |  | 47 |  | N.B. | ROTTAMATO
SIEMENS | 90L | E-1702/819723-65 | B5 | 1.5 | 380 | 3.15 | 1445 | 4 | F | 55 | 47 |  |  | 2021-05-29
COEL | HF100LA6 +FRENO | 0689 | B5 | 1.5 | 380 | 4.2 | 940 | 6 | F | 54 | 50
ROSSI MOTORID. | FO 100L6+FRENO | 38 | B5 | 1.5 | 380 | 4.2 | 950 | 6 |  |  | 50 |  |  | 2019-07-19
ELECTRO ADDA | C90M2 | 5172954 | B3 | 1,5 | 380 | 3,6 | 2840 | 2 | F | 55 | 52 |  |  | 09/07/2017
EMC | MS90L4 | 0809862659 | B5 | 1.5 | 380 | 3,5 | 1400 | 4 | F | 55 | 52 |  |  | 04/01/2015
? | 90L2 | ? | B5 | 1,5 | 380 | 3,1 | 2900 | 2 |  |  | 52 |  |  | 03-10-2024
BAUKNECHT | 90S | 3236652 | B3 | 1.5 | 380 | 3.4 | 2870 | 2 | B | 44 | 52 |  |  | 07-04-2020
EMC | MS90-S2 | 07101082891 | B3 | 1.5 | 380 | 3.26 | 2715 | 2 |  |  | 52 |  |  | 2018-04-12
ELECTRO ADDA | FC100LT+FRENO | A9302914 | B5 | 1.5 | 380 | 4.16 | 920 | 6 |  |  | 55
MGM | BA71C2+FRENO | 01 | B5 | 1,5 | 380 | 3 | 2900 | 2 |  |  | 55
ROSSI MOTORID. | FO100L6 | 1-95 | B5 | 1,5 | 380 | 4,2 | 950 | 6 |  |  | 59 |  | ROTTAMATO | maggio 2015
COEL | F90LA4+FRENO | 150104 | B5 | 1,5 | 380 | 3,7 | 1400 | 4 |  |  | 59 |  |  | 09-06-2023
ICME | ATA90LA4 +FRENO | 1095B0921 | B5 | 1.5 | 380 | 3.8 | 1400 | 4 | F | 54 | 59 |  |  | 04-01-206
COEL | HF100LA6 | 0262 | B5 | 1,5 | 380 | 4,2 | 940 | 6 |  |  | 59 |  |  | 04-02-2016
MGM | BA90LA4 +FRENO | 9023440 | B5 | 1.5 | 380 | 3.8 | 1400 | 4 | F | 54 | 59
MGM | CSPV90LA4 +FRENO | 8735795 | B5 | 1.5 | 380 | 3,7 | 1430 | 4 | F | 54 | 59
MGM | CSPV90LA4 +FRENO | 8735794 | B5 | 1.5 | 380 | 3.7 | 1430 | 4 | F | 54 | 59
MGM | CF90LA4 +FRENO | 8727675 | B5 | 1.5 | 380 | 3.7 | 1430 | 4 | F | 54 | 59
MGM | CSPV90LA4 +FRENO | 8735791 | B5 | 1.5 | 380 | 3.7 | 1430 | 4 | F | 54 | 59
ELECTRO ADDA | FC90LFE +FRENO | 825691 | B5 | 1.5 | 380 | 3.8 | 1400 | 4 | E | 44 | 59 |  | 25420527
MGM | BAPV90LA4 +FRENO | 00151523 | B5 | 1.5 | 380 | 3.6 | 1400 | 4 | F | 54 | 59
MGM | BA PV 90LA4+FRENO | 9042443 | B5 | 1.5 | 380 | 3.8 | 1400 | 4 |  |  | 59
LEROY-SOMER | LS 90+FRENO | 105013211/003 | B5 | 1.5 | 380 | 3.6 | 1430 | 4 |  |  | 59 |  |  | 2017-10-11
SEW-USOCOME | R63DT90L4BMG | 2100548601001295 | MOTORID. | 1.5 | 380 | 3.5 | 1400 | 4 |  |  | 77
ZIEHL-ABEGG | MK137-4DK 15.N | 5337 | particolare | 1.5 | 380 |  | 1300 | 4 |  |  | 77 |  |  | 2018-03-27
ZIEHL-ABEGG | MK137-4DK 15.N | Z192308 | particolare | 1.5 | 380 | 3.4 | 1330 | 4 |  |  | 77 |  | 96338157 | 2019-01-30
ZEPHER | RT-3015 | 1-Z00613 | P.VUOTO | 1.3 | 380 | 2.7 |  |  |  |  | 31 |  |  | 2016-01-07
GARDNER-DENVER | G-BI11 2BH1400-7AH26 | BN10137430015/0512 | POMPA | 1.3 | 380 | 3.3 | 2800 | 2 |  |  | 33 |  | ROTTAMATO | 2014-10-06
GARDNER-DENVER | G-BH1-2BH1400-7AH26 | BN 10137430015/0512 | P.VUOTO | 1.3 | 380 | 3.3 | 2800 | 2 |  |  | 33 |  |  | 2017-10-24
GARDNER-DENVER | BH11-2BH1400-7AH26 | BN 10227365 009 | P.VUOTO | 1.3 | 380 | 3.3 | 2800 | 2 |  |  | 33 |  |  | 2015-12-04
GARDNER-DENVER | G-BH1-2BH1400-7AH26 | BN10240061-006/0315 | P.VUOTO | 1.3 | 380 | 3.3 | 2800 | 2 |  |  | 33 |  |  | PRELEVATO
CARPANELLI | M90L2/6 | E87 | B5 | 1.3 | 380 | 2.8 | 2860 | 2 |  |  | 35 |  |  | 2015-12-20
MGM | 90LB2/8+FRENO | 99175025 | B5 | 1,3 | 380 | 3,1 | 2820 | 2 |  |  | 56
MGM | BADA 90LB2/8 | 02385048 | B5 | 1,3 | 380 | 3,1 | 2820 | 2 | F | 54 | 56 |  |  | 09/05/25018
MGM | BADA90LB2-8 | 05105016 | B5 | 1,3 | 380 | 3,1 | 2820 | 2 |  |  | 59 |  |  | PRELEVATO
SIEMENS | 80M | UD1103/13363320053 | B5 | 1,25 | 380 | 3,1 | 1340 | 4 |  |  | 52
SIEMENS | 80M | UD1103/13363320051 | B5 | 1,25 | 380 | 3,1 | 1340 | 4 |  |  | 52
SEW-EURODRIVE | R43DT100LS12/2BMHF+freno | 01076156010402002 | MOTORID. | 1,2-0,2 | 380 | 1,8/2,9 | 2800-420 | 2-12 | F | 55 | 38 |  | 25420531
FIMET | MF80A4 | 4244413 | B14 | 1.2 | 380 | 2.2 | 1400 | 4 |  |  | 43
FIMET | MF80A4 | 4244405 | B14 | 1.2 | 380 | 2.2 | 1400 | 4 |  |  | 43
SEW-EURODRIVE | DT 90S4BM6 | 4000118470200198 | MOTORID. | 1.1 | 380 | 2.95 | 1400 | 4 |  |  | 32 |  |  | 2018-11-09
VEM | KBER80G2 | 81263301 | VENTIL. | 1.1 | 380 | 2,55 | 2855 | 2 |  |  | 33
LEPORIS | T80B2AB3 | 3028964 | VENTIL. | 1.1 | 380 | 2,55 | 2820 | 2 |  |  | 33
COMELMAR | CM80B2 | 70807 | B3/B5 | 1,1 | 380 | 2,4 | 2800 | 2 | F | 55 | 34
ABB | HEUD80L2 | 2504715 | B5 | 1,1 | 380 | 2,5 | 2840 | 2 |  |  | 34
ELECTRO ADDA | FC80B | 624789 | B5 | 1.1 | 380 | 2.7 | 2820 | 2 | B | 44 | 34
MARELLI | MA80B2B5 | SE478058 | B14 | 1.1 | 380 | 2.55 | 2820 | 2 | F | 55 | 35 |  | 25427141 | prelevato
ABB | M8AA080LB/4 | 36E12621002293 | B14 | 1.1 | 380 | 2.4 | 1435 | 4 |  |  | 35 |  |  | 2022-08-04
EMC | MS90S4 | 09061412254 | B5 | 1,1 | 380 | 2.75 | 1390 | 4 |  |  | 35
SEIPEE | JM90S4 | J01179123 | B5 | 1.1 | 380 | 2.52 | 1435 | 4 |  |  | 35 |  |  | 2018-01-23
SEIPEE | JM90S4 | J01179131 | B5 | 1.1 | 380 | 2.52 | 1435 | 4 |  |  | 35
FLYGT | 3045.180-0005 | 9840415 | P.SOMM. | 1.1 | 380 | 2.5 | 2820 | 2 |  |  | 36
ELCO | DDE 12/12-735-6-1V-S-M | DDHG61N01S1 | VENTIL. | 1.1 | 220 | 5.1 | 730 |  |  |  | 34 |  |  | 2023-06-22
LOWARA | DLM 109/A | 107560040 | P.SOMM. | 1.1 | 220 | 6.87 |  |  |  |  | 36
SEW-EURODRIVE | DF14-DT80N-2 | 0112-05371-002-03009 | MOTORID. | 1.1 | 380 | 4,8/2,8 | 2800/730 | 2/8 | B | 54 | 41
MGM | CF90SA4 | 8049368 | MOTORID. | 1.1 | 380 | 2.8 | 1420 | 4 | E | 45 | 41
ITALVIPRESS | S90 | 630405 | vibrofiltro | 1.1 | 380 | 2.3 | 3000 | 2 |  |  | 43
GIEM | MA80B2B14 | 31VBD054 | B5 | 1.1 | 380 | 2.6 | 2840 | 2 |  |  | 43
ITALVIBRAS | ? | 23882 | VIBRAT. | 1.1 | 380 | 1.98 | 3000 | 2 |  |  | 43
ABB | M3AA90L-6 | 001021 04/35 | B3 | 1.1 | 380 | 3,3 | 930 | 6 | F | 55 | 43 |  |  | 24/05/2018
ANSALDO | 90 L6 | AI09963AA000 | B3 | 1.1 | 380 | 3.05 | 930 | 6 |  |  | 43
CANTONI | SH90'S4 | V082583 | B3/B5 | 1.1 | 380 | 2.6 | 1400 | 4 |  |  | 46 |  |  | 2015-05-09
EMC | 90S4 | O9061412456 | B3 | 1.1 | 380 | 2.7 | 1390 | 4 |  |  | 46 |  |  | 2017-09-17
VEM | 90S4 | 621428412 | B3 | 1.1 | 380 | 2.6 | 1400 | 4 |  |  | 46
COMELMAR | CM90L6 | 101123 | B5 | 1.1 | 380 | 2.9 | 980 | 6 |  |  | 46 |  |  | 2016-03-18
COMELMAR | CM90S4 | 030602 | B3 | 1.1 | 380 | 2.6 | 1410 | 4 |  |  | 46
soc.ital.pom.itali. | SZJ14 | F03087 | B3 | 1.1 | 380 | 2.5 | 1400 | 4 |  |  | 46 |  |  | N.B.
LEPORIS | MA-L80S-24-4 | T533/6703 | B3/B5 | 1.1 | 380 | 2.8 | 1410 | 4 |  |  | 52 |  |  | 07-01-2025
MARELLI | 90S4 | P603189 | B3/B5 | 1,1 | 380 | 2,7 | 1390 | 4 |  |  | 52 |  |  | 12-03-18
FIMET | 3MA90S4 | J06040910 | B3/B5 | 1,1 | 380 | 2,7 | 1380 | 4 |  |  | 52 |  |  | 03/09/2017
SITI | M100SA | 14075 | B5 | 1.1 | 380 | 4.22 | 940 | 6 |  |  | 52
CGE | CA100L6 | 365209009 | B5 | 1.1 | 380 | 3.9 | 930 | 6 |  |  | 52 |  | 25420166 | 31-10-2025
ROSSI MOTORID. | F090L6+FRENO | 3/98 | B5 | 1,1 | 380 | 3 | 920 | 6 |  |  | 56
SEW-USOCOME | R63DT80M2BMZ | 02103114880102002 | B5 | 1,1 | 380 | 2,8 | 2700 | 2 |  |  | 58
MGM | CF90SA4 + FRENO | E729465 | B5 | 1.1 | 380 | 2.8 | 1420 | 4 | F | 54 | 59 |  | 25020094
ABB | MBTF90SD4 +FRENO | AC662154-S | B5 | 1,1 | 380 | 2,8 | 1400 | 4 | F | 55 | 59 |  | 25020094
MGM | BA90SA4 + FRENO | 96140865 | B5 | 1.1 | 380 | 2.7 | 1400 | 4 |  |  | 59 |  | 25020094
SEIPEE | ZKF90SA4 | 6/05 | B5 | 1.1 | 380 | 2,5 | 1410 | 4 |  |  | 59 |  |  | 06-08-2014
SEIPEE | ZKF90SA4+FRENO | 6/04 | B5 | 1.1 | 380 | 2.85 | 1410 | 4 |  |  | 59 | M0462 |  | 2022-10-17
SEIPEE | ZKF90SA4+FRENO | 1/05 | B5 | 1.1 | 380 | 2.85 | 1410 | 4 |  |  | 59 | M0463
MGM | BA90LA6 +FRENO | 03030550 | B5 | 1.1 | 380 | 3.2 | 910 | 6 | F | 54 | 59 |  |  | 2015-04-12
MGM | BA90SA4 + FRENO | 03050666 | B5 | 1.1 | 380 | 2.7 | 1400 | 4 | F | 54 | 59 |  | 25020094
SEIPEE | ZKF90SA4 + FRENO | 1/051 | B5 | 1.1 | 380 | 2.85 | 1410 | 4 | F | 54 | 59 |  | 25020094
FIMET | 3EMA-90-S4 | 13001615 | B5 | 1.1 | 400 | 2.5 | 1380 | 4 | F | 55 | 59
MGM | MOTORID.BA90SA4+FRENO | 95390897 | MOTORID. | 1.1 | 380 | 2.7 | 1400 | 4 | F |  | 75
SEW-EURODRIVE | R67DRE90M4BE2/Z+freno | 40.7290934504.0001.16 | MOTORID. | 1.1 | 380 | 2.45 | 1420 | 4 |  | 55 | 75
SEW-EURODRIVE | R77DRE90M4 | 40.7290934505.0001.16 | MOTORID. | 1.1 | 380 | 2.45 | 1420 | 4 |  | 55 | 75
MGM | BA90SA4 | 96140866 | MOTORID. | 1.1 | 380 | 2.7 | 1400 | 4 | F | 54 | 76
MGM | BA90SA4 | 96140883 | MOTORID. | 1.1 | 380 | 2.7 | 1400 | 4 |  |  | 77
MGM | BA90SA4 | 95181501 | MOTORID. | 1.1 | 380 | 2.7 | 1400 | 4 |  |  | 77
? | HF90SA+FRENO | 21850187 | B5 | 1 | 380 | 2,9 | 1400 | 4 |  |  | 55
ABB | MD17HS-RO503 | 374238 03/93 | particolare | 1 | 116 | 10 | 3000 | 2 | F | 44 | 77
ITALVIBRAS | MVSI 15/1410 S90 | 677279 | VIBRAT. | 0.9 | 380 | 1.45 | 1500 | 4 |  |  | 43
GEFEG | EG8055 ETIC.IMPACC. | 51080245 | MOTORID. | 0,8 | 220 | 0,7 | 1300 | . |  |  | 35
DIETZ | FBR90L/6 | 1037597 | B5 | 0.8 | 380 | 2.4 | 920 | 6 |  |  | 35
SOLDI | DG5 | 105562 | B5 | 0.8 | 380 | 1.6 | 2800 | 2 |  |  | 46
GEBR-BECKER | KT7192 | 445294 | P.VUOTO | 0,75 | 380 | 1,9 | 2810 | 2 |  |  | 31 |  |  | DIC.2015
GEBR-BECKER | KT7192 | 001579 | P.VUOTO | 0,75 | 380 | 1,9 | 2810 | 2 |  |  | 31
BENZ-LERZ | 80B4 | 98191135 | B14 | 0,75 | 380 | 2,2 | 1400 | 4 |  |  | 35
BENZ-LERZ | 80B4 | 98191134 | B14 | 0,75 | 380 | 2,2 | 1400 | 4 |  |  | 35
BROOK CROMPTON | UD90-SND | 5600514 | B5 | 0,75 | 380 | 2,3 | 920 | 6 |  |  | 35 |  |  | 11-11-14
MARELLI | MV90SX6 | 450671-SNW | B3 | 0,75 | 380 | 2,4 | 930 | 6 |  |  | 35
DEMAG | 90S6 | 2143903 | B5 | 0,75 | 380 | 2,6 | 930 | 6 |  |  | 35
ELECTRO ADDA | FT2A80-4 | 1211-0991235 | B5 | 0.75 | 380 | 1.88 | 1415 | 4 | F | 55 | 35
ELECTRO ADDA | FT2A80-4 | 1211-0991225 | B5 | 0.75 | 380 | 1.88 | 1415 | 4 | F | 55 | 35 |  |  | 2017-01-16
CEM | G80B4 | 00767016 | B5 | 0.75 | 380 | 2.3 | 1400 | 4 |  |  | 35
COMELMAR | CM80A2 | 170404 | B14 | 0.75 | 380 | 1.9 | 2750 | 2 | F | 55 | 35
COMELMAR | CM80A2 | 170403 | B14 | 0.75 | 380 | 1.9 | 2750 | 2 | F | 55 | 35
FIMET | 3EMA 80C-2 | N13002357 | B3 | 0.75 | 380 | 1.69 | 2845 | 2 |  |  | 35
BONFIGLIOLI | BE 80B-4 | 06170008419702124 | B5 | 0.75 | 380 | 1.76 | 1430 | 4 |  |  | 35 |  |  | 2018-01-03
SEIPEE | JM80 B4 | J07179939 | B5 | 0.75 | 400 | 1.79 | 1400 | 4 | F | 55 | 35 |  |  | 2020-03-20
SIEMENS | 80M-4 | UD 1108/1376642-048-15 | B5 | 0.75 | 380 | 1.8 | 1400 | 4 |  |  | 35 |  |  | 2019-12-06
LEPORIS | MAAL90S24-6 | T535-434 | B3 | 0.75 | 380 | 2.2 | 940 | 6 |  |  | 37
MGM | BA80B4+FRENO | 11170474 | MOTORID. | 0.75 | 380 | 2.2 | 1400 | . |  |  | 38
CANTONI | SKG804B | ? | MOTORID. | 0.75 | 380 | 1.9 | 1400 | 4 | B | 54 | .
ABB | M2VA80B-4 | 3GVA082002-HSB | B3/B5 | 0.75 | 380 | 2 | 1410 | 4 | F | 55 | 40 |  |  | 16-10-2020
SIEMENS | SLH80-4B | 699897 | B3/B5 | 0.75 | 380 | 2 | 1390 | 4 |  |  | 40 |  |  | 2017-10-09
CANTONI | SLH80-4B | 731270 | B3/B5 | 0.75 | 380 | 2 | 1390 | 4 |  |  | 40 |  |  | 2018-01-02
ABB | M3AA080.0-4 | 3656 | B5 | 0.75 | 380 | 1.85 | 1415 | 4 |  |  | 43 | M0480 |  | 2016-08-09
ECHTOP | T2A80 | 1210-056-324 | B5 | 0.75 | 380 | 1.9 | 1490 | 4 |  |  | 43 |  |  | 2018-08-29
MARELLI | MA 90 S6 | H 324337 | B5 | 0.75 | 380 | 2.1 | 930 | 6 |  |  | 44 | M0432
SIEMENS | 1LA31068AB21 | E1890222601008 | B5 | 0.75 | 380 | 2.5 | 675 | 8 |  |  | 44
FIMET | M100L8 | 1086703 | B5 | 0.75 | 380 | 2.65 | 700 | 8 |  |  | 44
SEW-EURODRIVE | DTF80N4 | 1942439.1.02.2097 | B5 | 0,75 | 380 | 2,3 | 1380 | 4 | B | 44 | 46 |  |  | 01/12/2015
HEW | R80L/4 | 0340061 | B5 | 0.75 | 380 | 2.1 | 1380 | 4 |  | 54 | 46
CEM | GJFK100L4 DOPPIO ASSE | 573344 | B5 | 0.75 | 380 | 1.7 | 1460 | 4 |  |  | 48 |  |  | 2016-04-28
PHILBERT | AAVIB100 DOPPIO ASSE | 10196 | B5 | 0.75 | 380 |  | 1500 | 4 |  |  | 48 |  |  | 2015-05-11
PHILBERT | 4AVTB100 DOPPIO ASSE | 10185 | B5 | 0.75 | 380 |  | 1500 | 4 |  |  | 48 |  |  | 2016-01-14
CEM | GJFK100L4 DOPPIO ASSE | 564583 | B5 | 0.75 | 380 | 1.7 | 1440 | 4 |  |  | 48 |  |  | 2016-01-14
CEM | GJFK 100L4-DOPPIO ASSE | 564573 | B5 | 0.75 | 380 | 1.7 | 1440 | 4 |  |  | 48 |  |  | 2015-11-17
MARELLI | MABOS6 | H324306-03 | B5 | 0.75 | 380 | 2.1 | 930 | 6 |  |  | 52
ABB | M3AA090S6 | 3GAA093001-BSE | B5 | 0.75 | 380 | 2.4 | 930 | 6 |  |  | 52
MGM | BA71C2+FRENO | 96090573 | B5 | 0,75 | 380 | 1,9 | 2850 | 2 |  |  | 55
MGM | BA80B4+FRENO(prelevato) | 95181471 | B5 | 0.75 | 380 | 2.2 | 1400 | 4 |  |  | 55
MGM | BA80B4+FRENO(prelevato) | 95181466 | B5 | 0.75 | 380 | 2.2 | 1400 | 4 |  |  | 55
MGM | CFPV8084+FRENO | 88247694 | B5 | 0,75 | 380 | 2,1 | 1400 | 4 | F | 54 | 55
MGM | CF80B4+FRENO | 8720733 | B5 | 0.75 | 380 | 2.1 | 1400 | 4 |  |  | 55
MGM | CF80B4+FRENO | 8710489 | B5 | 0,75 | 380 | 2,1 | 1400 | 4 |  |  | 55
BONFIGLIOLI | BN80B4+FRENO | 607528 | B5 | 0,75 | 380 | 1,93 | 1400 | 4 |  |  | 55
MGM | CFPV 80 B4+FRENO | 8729410 | B5 | 0.75 | 380 | 2.1 | 1400 | 4 |  |  | 55
SIEMENS | FS-80-M | E 1603/441602-07040 | B5 | 0.75 | 380 | 1.79 | 1440 | 4 | F | 55 | 55 |  |  | 2017-09-10
MGM | BAPV-80-B4+FRENO | 17061273 | B5 | 0.75 | 380 | 2.2 | 1400 | 4 |  |  | 55
M.G.E | 80/B4 | 1007-049 | B5 | 0.75 | 380 | 1.93 | 1380 | 4 | F | 55 | 55 |  |  | 2020-07-30
MGM | BA80B4+FRENO | 95361604 | B5 | 0,75 | 380 | 2,2 | 1400 | 4 |  |  | 56
MGM | BA 90S A6 +FRENO | 93388358 | B5 | 0,75 | 380 | 2,4 | 910 | 6 |  |  | 56 |  |  | 14/03/2018
MGM | CF80B4+FRENO | 87293 | B5 | 0,75 | 380 | 2,1 | 1400 | 4 |  |  | 56
MGM |  | 09400559 | B5 | 0.75 | 380 | 2.2 | 1400 | 4 | F | 54 | 56 |  |  | 2017-09-06
MGM | CTS +FRENO | 0462 | B5 | 0.75 | 380 | 0.9 | 900 | 6 |  |  | 56
MGM | BA-80 B4+FRENO | 11200422 | B5 | 0.75 | 380 | 2.2 | 1400 | 4 |  |  | 56
ICME | T80-B4 | 0398H8861 | B5 | 0.75 | 380 | 2 | 1390 | 4 | F | 55 | 56
BONFIGLIOLI | BN80B4FD-FRENO | 604052 | B5 | 0.75 | 380 | 1.93 | 1400 | 4 |  |  | 58
BONFIGLIOLI | BN80B4FD-FRENO | 498686 | B5 | 0.75 | 380 | 1.93 | 1400 | 4 |  |  | 58
SEW-EURODRIVE | SA62DT80K2BMG.Z | 400010329.01.001.98 | B5 | 0.75 | 380 | 2 | 2700 | 2 |  | 55 | 58 |  | 25427308
SEW-EURODRIVE | R40DT80K2 | 400022463001001 | MOTORID. | 0.75 | 380 | 2.1 | 2700 | 2 |  |  | 75
ROSSI MOTORID. | HFA80B4 | J01076036 | MOTORID. | 0.75 | 380 | 1.9 | 1390 | . |  |  | 76
SEW-EURODRIVE | DRS80S2/FG | 01.1302957402.0001.09 | B14 | 0.75 | 380 | 1.73 | 2800 | 2 | F | 54 | 76
LEROY-SOMER | LS90ST | 494337FL002 | particolare | 0.75 | 380 | 2.1 | 930 | 6 |  |  | 77
SEW-EURODRIVE | DF80K2BM6 | 4000219900100199 | MOTORID. | 0.75 | 380 | 2 | 2700 | 2 |  |  | 77 |  |  | 2015-01-25
SEW-EURODRIVE | FAF 47DRE 80 M4/TF | 40.7215649001.0001.15 | MOTORID. | 0.75 | 380 | 1.75 | 1435/66 | 4 |  |  | 81
MGM | BA71C2+FRENO | 89397911 | B5 | 0,73 | 380 | 2 | 2810 | 2 |  |  | 58
CEMA | 80B4+FRENO | 3-87 | B5 | 0,7 | 380 | 1,9 | 1410 | 4 |  |  | 55
MGM | CFAV 90 SA6+FRENO | 446953 | B5 | 0.7 | 380 | 1.4 | 930 | 6 |  |  | 56 |  |  | 2021-01-13
ZIEHL-ABEGG | MK-137-2TK07 | 0165 | particolare | 0.65 | 380 | 1.65 | 2830 | 2 |  |  | 77 |  |  | 2015-10-14
ZIEHL-ABEGG | MK137-2DK-07N | 97164702 | particolare | 0.65 | 380 | 1.65 | 2830 | 2 |  |  | 77 |  |  | 2022-08-19
ZIEHL-ABEGG | MK 137 2DK | 104020 | particolare | 0.65 | 380 | 1.66 | 2830 | 2 |  |  | 77
META | 90LB4-12 | 881781 | B5 | 0,6 | 380 | 0,7 | 1460 | 4 |  |  | 35
LAFERT | ST71L4 | 158585 | B5 | 0.6 | 380 | 1.6 | 1680 | 4 |  |  | 46 |  |  | PRELEVATO
? | 5AZ/1B-2B5 | 109062 | P.VUOTO | 0,55 | 380 | 1,45 | 2720 | 2 |  |  | 31 |  |  | 29/10/2015
CANTONI | SH71-2B | 618146 | VENTIL. | 0,55 | 380 | 1,35 | 2710 | 2 |  |  | 33
? | 5AZ71B-2 | 549831 | P.VUOTO | 0.55 | 380 | 1.45 | 2720 | 2 |  |  | 33 |  |  | 2018-10-31
ABB | M2AA080A | 9812039376 | VENTIL. | 0.55 | 380 | 1,5 | 1420 | 4 |  |  | 34
ABB | M2AA080A | 9812038447 | VENTIL. | 0,55 | 380 | 1,5 | 1420 | 4 |  |  | 34 |  |  | 09-06-19
RIETSCHLE | CEV 3709S3 02 | 2056591 | P.VUOTO | 0.55 | 380 | 1.5 | 2840 | 2 | F | 54 | 34
SIEMENS | 80M | UD1204-1433613-003-14 | B14 | 0.55 | 380 | 1.32 | 1410 | 4 |  |  | 35
COMELMAR | BF590L68 | 881200273 | B3 | 0.55 | 380 | 2.35 | 675 | 8 |  |  | 35
OEM | 100L6 | 52919 | B5 | 0,55 | 48 | 1,5 | 950 | 6 |  |  | 35 |  | 25027005
FELM | MA 80 A-4 | 13110463 | B5 | 0.55 | 380 | 1.48 | 1380 | 4 |  |  | 35 |  |  | 2014-06-08
OEM | 100-L6 | 56067 | B5 | 0.55 | 48 | 1.5 | 950 | 6 |  |  | 35 | M0130 | 25027005 | 2019-11-18
ABB | MT80B19-6 | MK110028-S | B3 | 0.55 | 380 | 1.8 | 920 | 6 | F | 55 | 37 |  |  | 12-03-18
ELEKTRO KOVINA | T80A4TROP | C904824 | B3 | 0.55 | 380 | 1.6 | 1400 | 4 | B | 54 | 40 |  |  | 25-05-18
KSB | DE155/2 | ? | B3 | 0.55 | 380 | 1.11 | 2840 | 2 | E | 33 | 40
KSB | DE155/2 | 982831 | B3 | 0.55 | 380 | 1.35 | 2840 | 2 | E | 33 | 40
SIEMENS | 80M | UD1204/1433613-003-8 | B14 | 0.55 | 380 | 1.32 | 1410 | 4 |  |  | 35
LAFERT | AF 80 C4+FRENO | A1449 | B14 | 0.55 | 380 | 1.6 | 1390 | 4 |  |  | 41 | M0084
ELECTRO ADDA | AF80C4 +FRENO | 9430141 | B14 | 0.55 | 380 | 1,65 | 1370 | 4 | F | 55 | 41 |  |  | 17/12/2014
SEW-EURODRIVE | DRS71M4PE1 | 408112497501000101 | MOTORID. | 0.55 | 380 | 1.55 | 1380 | 4 |  |  | 41
SEW-EURODRIVE | TRS71M4PE1 | 401736051801000111 | MOTORID. | 0.55 | 380 | 1.5 | 1380 | 4 |  |  | 41
SEW-EURODRIVE | DRS71M4PE1/FCZ | 4017322523010001.11 | B14 | 0.55 | 380 | 1.55 | 1390 | 4 |  |  | 41 |  |  | 2015-04-05
SEW-EURODRIVE | R60DT80K4BMG | 4000619530500198 | MOTORID. | 0.55 | 380 | 1.85 | 1360 | 4 |  |  | 41 |  |  | 2015-01-25
SEW-EURODRIVE | SF52DT80K4BM+freno | 400020637.4.02.001 | B14 | 0.55 | 380 | 1.85 | 1360 | 4 |  |  | 41
SEW-EURODRIVE | RA3DT80K4BMGZ | 4000164890100199 | MOTORID. | 0.55 | 380 | 1.7 | 1360 | . |  |  | 41
SEW-EURODRIVE | R45DT80K40MG | 400013389501003 | B14 | 0.55 | 380 | 1.85 | 1360 | 4 |  |  | 41 |  |  | 2014-10-14
COMELMAR | CM80A4 | 220503 | B14 | 0,55 | 380 | 1,5 | 1400 | 4 | F | 55 | 41 |  |  | 12/02/2015
BIMA | VCR80A4 | 0851001 | B5 | 0.55 | 380 | 1,75 | 1360 | 4 | H | 67 | 41 |  |  | 12-08-22
SEW-EURODRIVE | R32DT71D4+FRENO | 0266 | MOTORID. | 0.55 | 380 | 1.5 | 1400 | 4 |  |  | 41
SEW-EURODRIVE | DFT 80 KBN1X+FRENO | 021014960.5.02.02009 | MOTORID. | 0.55 | 380 | 1.85 | 1380 | 4 |  |  | 41 | M0085 |  | 2015-05-13
MARELLI | 80 B4 | 0192 | B14 | 0.55 | 380 | 1.5 | 1380 | 4 |  |  | 41 |  |  | 2020-03-22
ROSSI | HBZ-80A-4 | 1938058-05/17 | MOTORID. | 0.55 | 380 | 1.5 | 1405 | 4 | F | 55 | 41
SIEMENS | OR325-4 | 7404 | B3 | 0.55 | 380 | 1.5 | 1380 | 4 | E | 33 | 43 |  |  | 17-05-18
ABB | M2VA71G4 | 36VA072003 | B5 | 0.55 | 380 | 1.5 | 1375 | 4 |  |  | 43 |  |  | 2021-11-28
FMT | 130C | 010142 | B3 | 0,55 | 380 | 1.45 | 1390 | 4 | E |  | 43
ELECTRO ADDA | TA 71-4 | 1407-035 | B5 | 0.55 | 380 | 1.7 | 1370 | 4 |  |  | 43 | M0003 |  | 2016-06-05
NORD
NORD | SK80 S4 | 2407340349.00 | particolare | 0.55 | 380 | 1.5 | 1375 | 4 |  |  | 44 | M0082
ROSTAGNO | 90/S6 | 0190 | B5 | 0.55 | 380 | 2.3 | 920 | 6 | F | 55 | 44 | N.B.
NORD | SK80S4 | 2408342801.00 | particolare | 0.55 | 380 | 1.52 | 1375 | 4 |  |  | 44 |  |  | 2025-01-20
NORD | SK 80 S4 | 2406537990.00 | particolare | 0.55 | 380 | 1.52 | 1370 | 4 |  |  | 44
NORD | SK 80 S/4 | 201537942-100 | particolare | 0.55 | 380 | 1.52 | 1375 | 4 |  |  | 44 |  |  | 2016-10-04
NORD | SK 80 S/4 | 201188086-100/18406773 | particolare | 0.55 | 380 | 1.52 | 1375 | 4 |  |  | 44 |  |  | 2020-06-03
NORD | SK80S4 | 200617488-100/13150237 | particolare | 0.55 | 380 | 1.52 | 1375 | 4 |  |  | 44 | M0398
COMELMAR | BF590L68 | 921100018 | B5 | 0.55 | 380 | 2.5 | 675 | 8 |  |  | 46 |  |  | 2018-10-04
ROSSI MOTORID. | FO71C4-FRENO | IEC341 | B5 | 0.55 | 380 | 1.75 | 1380 | 4 |  |  | 55 |  | 25400011 | 2025-01-18
MGM | CF80B6 | 8745622 | B5 | 0.55 | 380 | 1.7 | 905 | 6 |  |  | 55 |  |  | PRELEVATO
MGM | CF80B6+FRENO | 8735578 | B5 | 0.55 | 380 | 1.7 | 905 | 6 |  |  | 55
ELECTRO ADDA | FC80FE/4+FRENO | 9507464 | B5 | 0,55 | 380 | 1,65 | 1370 | 4 |  |  | 56 |  | 25020088
ELECTRO ADDA | FC80FE/4-FRENO | 9403374 | B5 | 0,55 | 380 | 1,65 | 1370 | 4 |  |  | 56 |  | 25020088
SEIMEC | HFE80+FRENO | 6-06 | MOTORID. | 0.55 | 380 | 1.5 | 1430 | 4 |  |  | 56 |  | 25400004
SEIPEE | JM80A-4 | WW170606592319 | B5 | 0.55 | 400 | 1.49 | 1390 | 4 | F | 55 | 56 |  |  | 2022-02-26
MGM | BA71C4-FRENO | 96238118 | B5 | 0.55 | 380 | 1.65 | 1360 | 4 |  |  | 58 |  |  | 2019-05-07
MGM | CF80A4 | 814096 | B5 | 0,55 | 380 | 1,7 | 1400 | 4 |  |  | 58 |  |  | PRELEVATO
MGM | BA71C4 +FRENO | 04420360 | B5 | 0.55 | 380 | 1.65 | 1360 | 4 | F | 54 | 58 |  |  | 2016-02-05
ROSSI MOTORID. | 3FO71C4+FRENO | 03103 | B5 | 0,55 | 380 | 1,73 | 1380 | 4 |  |  | 58
SEW-EURODRIVE | JA47DRS71S4BE05HR+FREN | 40.1914869101.0001.13 | MOTORID. | 0.55 | 380 | 1.6 | 2900/61 | 2 |  | 55 | 75
SEW-EURODRIVE | DRS71M4 | 40.7187214701.0001.15 | MOTORID. | 0.55 | 380 | 1.55 | 1360/102 | 4 |  | 54 | 75
SEW-EURODRIVE | R47.DRS71M4BE1+FRENO | 40.17870.98801.0001.12 | MOTORID. | 0.55 | 380 | 1.55 | 1380/32 | 4 |  |  | 75
ZIEHL-ABEGG | FB063SEK416L | 206837 | VENTIL. | 0,52 | 220 | 2,4 | 910 | 6 |  |  | 34
? | 90L6 | ? | B5 | 0.5 | 48 | 15 | 900 | 6 |  |  | 37 |  |  | 11-10-2018
MGM | BA 71 C4+FRENO | 89397741 | B14 | 0.5 | 380 | 1.6 | 1370 | 4 |  |  | 37
MGM | 90SA6+FRENO | 339435 | B5 | 0,5 | 380 | ? | 930 | 6 |  |  | 56
ZIEHL-ABEGG | MK-137-4DK07-N | 12759 (è la matricola rem) | particolare | 0.5 | 380 | 1.35 | 1430 | 4 |  |  | 77 |  |  | 2022-02-22
RELIANCE | DN14Q | 0186936439637 | VENTIL. | 0,45 | 380 | 1,15 | 2888 | 2 |  |  | 33
SIEMENS | 1LP3050-2EA99-Z (VENTILATORE ) | 6003 | B5 | 0,42 | 380 | 0,26 | 2800 | 2 | B | 44 | 33
BIMA | 90L6 | 3571101 | B5 | 0,37 | 380 | 1,1 | 950 | 6 |  |  | 35 |  |  | 19/02/2015
SEVER | 1ZK71B14 | 204252-04 | B14 | 0.37 | 380 | 1.1 | 1340 | 4 |  |  | 35
ELECTRO ADDA | FTA-71-4 | 1306-347820 | B5 | 0.37 | 380 | 1.21 | 1360 | 4 | F | 55 | 35 |  |  | 2016-05-16
NERI MOTORI | M71A000171B4 | 11244708185 | B5 | 0,37 | 380 | 1,06 | 1375 | 4 |  |  | 35 |  |  | 04-07-2014
ABB | M2AA71B4 | 09071175 | B5 | 0,37 | 380 | 1,01 | 1355 | 4 |  |  | 35 | PER | RETTIFICA | 12-04-2022
EMC | MS712-4 | 0807761947 | B5 | 0,37 | 380 | 1,06 | 1375 | 4 |  |  | 35 |  |  | PRELEVATO
BIMA | VCR71B4 | 0059904 | B5 | 0,37 | 380 | 1,15 | 1400 | 4 |  |  | 35 |  | 25027008
RIETSCHLE | SKG 270-2,02 | 1816229 | P.VUOTO | 0.37 | 380 | 1.25 | 2790 | 2 | F | 54 | 35 |  |  | 2015-12-04
SEIPEE | GMR 71/B4 |  | B14 | 0.37 | 380 | 1.23 | 1320 | 4 | F |  | 35 |  | N.B.
EMC | MS 71 B-4 | B 17120341130 | B5 | 0.37 | 380 | 1.06 | 1375 | 4 |  |  | 35 |  | 25420216 | 2020-01-20
EMC | MS 71 B-4 | B 17120341086 | B5 | 0.37 | 380 | 1.06 | 1375 | 4 |  |  | 35 |  |  | 2020-01-20
EMC | MS 71 B-4 | B 17120341087 | B5 | 0.37 | 380 | 1.06 | 1375 | 4 |  |  | 35 |  |  | PRELEVATO
LOWARA | XGM130 | 3820 | POMPA | 0.37 | 220 | 3 | 2800 | 2 |  | 44 | 36
KSB | DE155/2 | SIEHE-TRAGROHR | B5 | 0.37 | 380 | 1.11 | 2895 | 2 | E | 33 | 40 |  | 25420175
BROOK | W V-DA71SK-D | P199073 | B5 | 0.37 | 380 | 1.17 | 1410 | 4 | F | 55 | 40 |  |  | PRELEVATO
ABB | MU71B14-4 | MK122017-S | B5 | 0.37 | 380 | 1.1 | 1400 | 4 | F | 55 | 40 |  |  | 21-11-19
CANTONI | SH714B | 522418 | B3 | 0.37 | 380 | 1.2 | 1430 | 4 |  |  | 40 |  |  | 2015-07-03
SM | 2MLA71B4 | 07082921 | B5 | 0.37 | 380 | 1.06 | 1340 | 4 |  |  | 40 |  |  | PRELEVATO
KSB | DE155/2 | 82831 | B5 | 0.37 | 380 | 1.11 | 2895 | 2 | E | 33 | 40 |  | 25420175
ABB | M2VA 71 B-4 | 520000003065 | B3/B5 | 0.37 | 380 | 1.1 | 1420 | 4 |  |  | 40 |  |  | 2020-03-28
SEW-EURODRIVE | SG15W71D-6B9 | 2906921 | MOTORID. | 0.37 | 380 | 1.6 | 930/63 | 6 | E |  | 41
FIMET | MEF71A4 | 1450001 | POMPA | 0.37 | 380 | 0.5 | 1360 | 4 |  |  | 41
ANSALDO | A1C0712BA000 | ? | POMPA | 0.37 | 380 | 1.18 | 1370 | 4 | B | 55 | 41
CEM | AEVBRL4 | 3495561 | B3 | 0.37 | 380 | 1.3 | 1370 | 4 | E |  | 41
ABB | CFIP55IEC34 | MV80A196MK129068-S | B5 | 0.37 | 380 | 1.25 | 920 | 6 |  |  | 46 |  |  | 31-07-2020
ABB | MVA/70-N | C2658 | B5 | 0,37 | 380 | 1,25 | 920 | 6 | F | 55 | 46
LAFERT | ST80C6 | B1520 | B5 | 0.37 | 380 | 1.3 | 910 | 6 | F | 55 | 46
FIMM | 6PE80 | 516557 | B5 | 0.37 | 380 | 1.22 | 900 | 6 |  | 55 | 46
ELECTRO ADDA | FC71 | B2402 | B5 | 0,37 | 380 | 1,25 | 1360 | 4 |  |  | 58 |  |  | 19-05-18
MGM | CF71B4-FRENO | 8835290 | B5 | 0.37 | 380 | 1.4 | 1420 | 4 |  |  | 58 |  | 25420640
ELECTRO ADDA | FC71B-FRENO | 833452 | B5 | 0.37 | 380 | 1.2 | 1360 | 4 |  |  | 58 |  | 25420640
ELECTRO ADDA | FC71B-FRENO | 333441 | B5 | 0.37 | 380 | 1.2 | 1360 | 4 |  |  | 58 |  | 25420640
ELECTRO ADDA | FC71B-FRENO | 333436 | B5 | 0.37 | 380 | 1.2 | 1360 | 4 |  |  | 58 |  | 25420640
MGM | BA71C4 | 13480219 | B5 | 0,37 | 380 | 1,1 | 1400 | 4 |  |  | 58 |  |  | 12/01/2015
MGM | CF71B4 +FRENO | 8835305 | B5 | 0.37 | 380 | 1.4 | 1420 | 4 | F | 54 | 58 |  | 25420640
MGM | CF71B4 +FRENO | 8835298 | B5 | 0.37 | 380 | 1.4 | 1430 | 4 | F | 54 | 58 |  | 25420640 | 11-10-2021
MGM | BA71B4+FRENO | 13290152 | B5 | 0.37 | 380 | 1.1 | 1400 | 4 | F | 54 | 58 |  |  | 2017-07-10
MGM | CF 71 B4+FRENO | 8835288 | B5 | 0.37 | 380 | 1.4 | 1420 | 4 | F | 54 | 58
ATTI | HFF 71 B5+FRENO | 6-97 | B5 | 0.37 | 380 | 1.18 | 1400 | 4 |  |  | 58
SEW-EURODRIVE | R32DT71D4 | 64035103490164004 | MOTORID. | 0.37 | 380 | 1.24 | 1380 | 4 |  |  | 75
SEW-EURODRIVE | R32 D171D4 | 6403.33130.8.01.64003 | particolare | 0.37 | 380 | 1.24 | 1380 | 4 |  |  | 75 | M0497 |  | 2016-12-23
SEW-EURODRIVE | KAF77AR105/W+FRENO | 0.13371203003.0002.02 | MOTORID. | 0.37 | 380 | 1.24 | 1380 | 4 | F | 54 | 75
SEW-EURODRIVE | R32DT71D4 | 6403.22758.7.01.64009 | particolare | 0.37 | 380 | 1.24 | 1380 | 4 | B | 54 | 75 |  |  | 2018-07-12
SEW-EURODRIVE | DFT71D4 | 02104726400102012 | MOTORID. | 0,37 | 380 | 1,3 | 1380 | 4 | F | 54 | 76
SEW-EURODRIVE | R32DT71D4+FRENO | 6403.33130.8.01.64010 | B3 | 0.37 | 380 | 1.24 | 1380/66 | 4 |  |  | 76
BROOK-HANSEN | UD71GH | S857595 | MOTORID. | 0.37 | 380 | 1.1 | 1380 | 4 |  |  | 77
SEW-EURODRIVE | R47DRS71S4 | 40134615230100011'0 | MOTORID. | 0.37 | 380 | 1.1 | 1380 | 4 |  |  | 77
SEW-EURODRIVE | R17 DRS71 S4 | 64.7384104801.0001.16.70 | MOTORID. | 0.37 | 380 | 1.24 | 1380 | 4 |  |  | 77
SEW-EURODRIVE | R17 DRS71 S4 | 40.7740675002.0001.19 | MOTORID. | 0.37 | 380 | 1.14 | 1380/70 | 4 |  | 54 | 77
RADE KONCAR | AZ105-2 | 137555 | B3 | 0.36 | 380 | 1.1 | 2550 | 2 |  |  | 43
MGM | CF80B4 | 883553 | B5 | 0,35 | 380 | 1,4 | 1420 | 4 |  |  | 55 |  |  | PRELEVATO
COMELMAR | CMT90L4/8 | 100801 | B5 | 0.33 | 380 | 2.4 | 690/1390 | 8;4 |  |  | 40 |  |  | 2015-01-06
RELIANCE | DN12Q | 0187069446094 | VENTIL. | 0.25 | 380 | 0.75 | 2880 | 2 | B | 44 | 33 |  | 25420178
RELIANCE | DN12Q | 0181169360596AA | VENTIL. | 0.25 | 380 | 0.75 | 2880 | 2 |  | 44 | 33 |  | 25420178 | 31-10-2025
RELIANCE | DN12Q | 0180322352892AA | VENTIL. | 0.25 | 380 | 0.75 | 2880 | 2 | B | 44 | 33 |  | 25420178
RELIANCE | DN12Q | 0181174 | VENTIL. | 0.25 | 380 | 0.75 | 2880 | 2 | B | 44 | 33 |  | 25420178
HLPROM-TETEVEN BULGARIE | A063B/2 | 1345 | VENTIL. | 0.25 | 380 | 0.67 | 2850 | 2 | E |  | 33
MARELLI | NV CE 63 B4 | 412507 | VENTIL. | 0.25 | 380 | 0.68 | 1385 | 4 | B |  | 33
ELLETTR.BONATO | FM63F | V126 | B5 | 0,25 | 380 | 0,7 | 2800 | 2 |  |  | 35
MARELLI | MV63B2B5 | D09704S | B5 | 0,25 | 380 | 0,83 | 2760 | 2 |  |  | 35
CANTONI | SKH714A | 209467 | B3 | 0,25 | 380 | 0,84 | 1380 | 4 |  |  | 35 |  | 25420157 | 03/07/2015
CANTONI | SH-71-4A | 16230211 | B3 | 0.25 | 380 | 0.85 | 1380 | 4 | F | 55 | 35
FLENDER | CA21M1B4 | T438314 | B14 | 0.25 | 380 | 0.8 | 1400 | 4 | F | 65 | 37
SEW-EURODRIVE | R60DT71C4 | 2A514379012010 | B5 | 0.25 | 24/42 | 12A-7A | 1400 | 4 |  |  | 37
SEW-EURODRIVE | R60DT71C4 | 2A5143/901/2013 | B5 | 0.25 | 42 | 7 | 1380 | 4 | F | 55 | 37
SEW-EURODRIVE | DFT71C4 | 28256412012005 | B5 | 0.25 | 42 | 7.7 | 1380 | 4 | F | 55 | 37
SEW-EURODRIVE | DFT71C4 | 28256412012003 | B5 | 0.25 | 42 | 7.7 | 1380 | 4 | F | 55 | 37
SEW-USOCOME | R60DT71C4 | 282/8622012006 | B5 | 0.25 | 42 | 7.7 | 1400 | 4 |  | 55 | 37
HERBERT | 63L/2 | 08686 | B5 | 0.25 | 380 | 0.7 | 2840 | 2 |  |  | 37
SEW-USOCOME | R47DT71D4 | 055255080902000201 | B5 | 0.25 | 42 | 8 | 1380 | 4 | H | 65 | 37
SEW-EURODRIVE | R60DT71C4 | 02101321850102011 | B5 | 0.25 | 42 | 7 | 1380 | 4 | F | 55 | 37
SEW-EURODRIVE | R60DT71C4 | 02101321850102003 | B5 | 0.25 | 42 | 7 | 1380 | 4 | F | 55 | 37
FLENDER | MB4 | ? | B14 | 0.25 | 380 | 0.6 | 1400 | 4 |  |  | 37
HOKERBERT | 63212 | 1086848 | B14 | 0.25 | 380 | 0.7 | 2840 | 2 | F |  | 37
SEW-USOCOME | R63DT63L4 | 5251697501000898 | B5 | 0.25 | 380 | 0.73 | 1300 | 4 |  |  | 40
CANTONI | SKH716B | 209027 | B5 | 0.25 | 380 | 1 | 860 | 6 |  |  | 40 |  |  | 2024-04-15
COMELMAR | CM71A4 | 020201 | B5 | 0.25 | 220/400 | 1,4/0,8 | 1370 | 4 | F | 55 | 40 |  |  | 16-02-2017
LEPORIS | T71A4AAB5 | 9049748 | B5 | 0.25 | 380 | 0.79 | 1350 | 4 | F | 55 | 40
CANTONI | SKH716B | 985048 | B5 | 0.25 | 380 | 1 | 860 | 6 | F | 55 | 40
SEW-USOCOME | R63DT63L4 | 525169750000398 | MOTORID. | 0.25 | 380 | 0.73 | 1300 | 4 |  |  | 41
BONORA | BC71A/4 | 51920 | B3/B5 | 0.25 | 380 | 1 | 1400 | 4 | B | 54 | 41 |  |  | PRELEVATO
SEW-EURODRIVE | R6QDTC4 | 2A514379012021 | MOTORID. | 0.25 | 42 | 7 | 1400 | . |  |  | 41
MEZ | 7AA 71MOK | UD0211/071972-003-0023 | B3/B5 | 0.25 | 380 | 0.77 | 1350 | 4 | F | 55 | 41
MGM | CFD71A2/4+FRENO | 88405015 | B5 | 0,25 | 380 | 0,8 | 1350 | 4 |  |  | 55
MGM | CF71A4-FRENO | 882504 | B5 | 0.25 | 380 | 1 | 1410 | 4 |  |  | 58
MGM | CF71A4-FRENO | 8729010 | B5 | 0.25 | 380 | 1 | 1410 | 4 |  |  | 58
COEL | F71A4-FRENO | 040795 | B5 | 0.25 | 380 | 1 | 1390 | 4 |  |  | 58
COEL | F71B6-FRENO | 0193 | B5 | 0.25 | 380 | 1.1 | 910 | 6 |  |  | 58
SEW-EURODRIVE | DVF100L12/2BMG+FRENO | 011269654401000108 | B5 | 0,25 | 380 | 1,65 | 2800 | 2 | F | 55 | 58
SEW-EURODRIVE | S31BTZ1D-8-2B-FRENO | 01068510810403001 | MOTORID. | 0.25 | 380 | 0.87 | 2730 | . |  |  | 75
SEW-USOCOME | R37DT718/2 | 065255997101000102 | MOTORID. | 0.25 | 380 | 0.71 | 2670 | 2 |  |  | 77
SEW-EURODRIVE | R47DR63L4 | 013375115801000103 | MOTORID. | 0.25 | 380 | 0.6 | 1300 | 4 |  |  | 77
SEW-EURODRIVE | SF42ZDT71A | 01068510811003001 | MOTORID. | 0.25 | 380 | 0.87 | 2730 | 2 |  |  | 77
FIMET | R20-MOVT71C4 | 8836418 | MOTORID. | 0.24 | 380 | 0.76 | 20.2 |  |  | 44 | 38
ERNST | 250AFM | 889834 | B5 | 0.22 | 380 | 1.6 | 1500 | 4 |  |  | 35
DEMAG | 13/4L4 | 1680680 | B5 | 0.22 | 380 | 0.95 | 1400 | 4 | E | 33 | 40
MARELLI | 80Y4 | 857430 | B3 | 0.22 | 380 | 0.8 | 1350 | 4 | E |  | 40
BAVER | DK6406/163 | M320406 | MOTORID. | 0.2 | 380 | 0.74 | 1330/104 |  |  |  | 40
MARELLI | A3A2 | 273316 | B3 | 0.186 | 380 | 0.3 | 2830 | 2 |  |  | 76
ICME | TR63B4 | S7926 | B5 | 0.185 | 380 | 0.61 | 1370 | 4 | B | 54 | 37
MARELLI | A3A2 | 273315 | B3 | 0.184 | 380 | 0.3 | 2830 | 2 |  |  | 76
MGM | 63-B4 (con freno) | 03081367 | B14 | 0.18 | 500 | 0.45 | 1350 | 4 | F | 54 | 25
ANSALDO | S1C63A285 | 0601B00010 | VENTIL. | 0,18 | 380 | 0,63 | 2770 | 2 |  |  | 33
CANTONI | SKG 63-2A | 794128 | VENTIL. | 0.18 | 380 | 0.55 | 2760 | 2 |  |  | 34
FELM | MA63B4 | 201202030848 | B5 | 0,18 | 380 | 0,7 | 1350 | 4 |  |  | 35 |  |  | 12/10/2015
CEM | HEUB80L8 | FL5218100 | B14 | 0.18 | 380 | 1.18 | 690 |  | E |  | 37
META | 2AP63-4 | 6735233 | B5 | 0.18 | 380 | 0.65 | 1350 | 4 | E | 44 | 37
SEW-EURODRIVE | SA62R42DT63M4 | 3356789401000498 | B14 | 0.18 | 380 | 0.56 | 1320 | 4 |  |  | 37
CEMA | 63 | 288 | B5 | 0.18 | 380 | 0,6 | 1400 | 4 | F | 54 | 37
HIMMEL WERK | 4NGAF11/4 | 218568 | B14 | 0.18 | 380 | 0.65 | 1370 | 4 |  |  | 37
HIMMEL WERK | 4NGAF11/4 | 218567 | B14 | 0.18 | 380 | 0.65 | 1370 | 4 |  |  | 37
SEW-EURODRIVE | SA62 R42 DR63 M4 | 40.01032665.03.0001.04.01 | B14 | 0.18 | 380 | 0.55 | 1320 | 4 |  |  | 37
LAFERT | 63C2 | 1482 | B3 | 0.18 | 380 | 0,6 | 2740 | 2 |  |  | 40 |  | rottamato | 16-01-18
FIMET | 3MA-63C-2 | J08060004 | B3 | 0.18 | 400 | 0.5 | 2800 | 2 | F | 55 | 40 |  | 25420572 | 2022-03-01
ITALVIBRAS | HVSI 3/200-S02 | 080713621 | B3-vibrat. | 0.18 | 380 | 0.35 | 3000 | 2 |  |  | 43 |  |  | 2018-09-05
MGM | BM63B4+FRENO | 10461154 | B14 | 0.18 | 380 | 0.6 | 1350 | 4 |  |  | 55
SEW-EURODRIVE | SA67-R37-DR63M-4 | 40.7576903401.0001.18 | MOTORID. | 0.18 | 380 | 0.55 | 1320 | 4 | F | 55 | 75
SEW-EURODRIVE | DFR63-M4 | 40.7576903402.0001.18 | MOTORID. | 0.18 | 380 | 0.55 | 1320 | 4 | F | 55 | 76 |  | N.B.N
EBM- PAPST | A6E450AQ0910 | 37/07 | VENTIL. | 0,16 | 220 | 0,73 | 900 | 6 |  |  | 34
SEW-EURODRIVE | RF40DT71C4 | 0214 | B14 | 0.15 | 24/42 | 8,4/4,8 | 1380/17 | 4 | H | 55 | 37 |  |  | 22-02-18
SEW-EURODRIVE | RF40DT71C4 | ? | B14 | 0.15 | 24/42 | 8,4/4,8 | 1380/17 | 4 | H | 55 | 37 |  |  | 30-01-2024
SEW-EURODRIVE | RF37D71C4 | 01.3710322401.05 | B14 | 0.15 | 24/42 | 8,4/4,8 | 1380/16 | 4 | H | 55 | 37 |  |  | 2023-10-01
SEW-EURODRIVE | SF31DT71D8BMHF | 01068510810903001/1 | MOTORID. | 0.15 | 380 | 0.73 | 650 | 8 | B | 54 | 38
SEW-EURODRIVE | R302DT71D8 | 01068510810202001 | B3 | 0.15 | 380 | 0.73 | 650 | 8 | B | 54 | 38
SEW-EURODRIVE | RF40DT71C4 | 0482 | B14 | 0.15 | 380 | 0,8 | 1380 | 4 | H | 55 | 40
SEW-EURODRIVE | RF40D71K4 | 02102996480202002 | B3 | 0.15 | 380 | 0.63 | 1380 | 4 |  |  | 40
SEW-EURODRIVE | RF400T71K4 | 02101712160102001 | B14 | 0.15 | 380 | 0.63 | 1400/17 | 4 | F | 55 | 40 |  |  | 24-10-2017
SEW-EURODRIVE | RF40DT71K4 | 02101348550102001 | B14 | 0.15 | 380 | 0.65 | 1380/17 | 4 | F | 55 | 40 |  |  | 27-10-2014
SEW-USOCOME | 0FT71K4DM05HFZ | 02102444770202045 | MOTORID. | 0.15 | 380 | 0.65 | 1380 | 4 |  |  | 41
SEW-EURODRIVE | FAF 47DT 71 D8/TF | 40.7215649002.0001,15 | MOTORID. | 0.15 | 380 | 0.69 | 650/4,3 | 8 |  |  | 77 |  |  | sett. 2016
VEC TOR | FAF47DT71D8/TF | 90.02007093.03.0003.04.00 | MOTORID. | 0.15 | 380 | 0.69 | 43 |  |  |  | 77
EMC | T63A4AAB5 | 041460 | B14 | 0.12 | 380 | 0.42 | 1360 | 4 | F | 55 | 35
SEW-EURODRIVE | SA67R37DR63S-4 | 50.01033756.02.0001.03.02 | B14 | 0.12 | 380 | 0.68 | 1380 | 4 | F | 55 | 35
ANSALDO | A1C0602BA000 | ? | B5 | 0.12 | 380 | 0.5 | 1320 | 4 | B | 55 | 37
AEG | AD63KZ4 | 14405613 | B5 | 0.12 | 380 | 0.35 | 1360 | 4 | B | 44 | 37
SEW-EURODRIVE | SA57R17DR63S4 | 40010452780100010504 | MOTORID. | 0.12 | 380 | 0.39 | 1380 | 4 |  |  | 38
SEW-EURODRIVE | SA57R17DR63S4 | 40.01004247.01.001.03.00 | MOTORID. | 0.12 | 380 | 0.39 | 1380 | 4 |  |  | 38
SEW-EURODRIVE | SA57R17DR63S4 | 50.01033756.01.0001.83.01 | MOTORID. | 0.12 | 380 | 2.1 | 1380 | 4 | F | 54 | .
ROSSI MOTORID. | HV3140PC1A | 0350 | MOTORID. | 0.12 | 380 | [5 empty] | 75
SEW-EURODRIVE | SA67R37DR63S4 | 5001033756.02.0001.03.02 | MOTORID. | 0.12 | 380 | 0.39 | 1380 | . |  |  | 77
MARELLI | MVDA90LX4 | 31H12063 | B5 | 0,11 | 380 |  | 1460 | 4 |  |  | 35
GROSCHOPP | DM90-40 | 5641129 | particolare | 0.1 | 380 | 0.3 | 2750 | 2 |  |  | 76 |  | per reostato
SIEMENS | 1LA7043-4AB11 | UD0407/152630-001-1 | B14 | 0,09 | 380 | 0,29 | 1350 | 4 |  |  | 35 |  |  | 31/01/2015
CH-RULLAND | AD56N4 | 50804230 | B14 | 0.09 | 380 | 0.45 | 1350 | 4 |  |  | 37
SIEMENS | 56 M | UD 0204/052584-001-3 | B5 | 0.09 | 380 | 0.3 | 1350 | 4 |  |  | 40
SIEMENS | 56 M | UD-0407/152630-001-1 | B5 | 0.09 | 380 | 0.29 | 1350 | 4 | F | 55 | 40 |  | N.B.N.B.
MARELLI | OR431/E12708MZ | Z289940Z0 | POMPA | 0.09 | 380 | 0.4 | 1370 | 4 |  |  | 41
SIEMENS | 1LA206-4AB23 | 030/12006031 | B14 | 0.09 | 380 | 0.38 | 1300 | 4 | B | 33 | 75
SIEMENS | 100L | UD1107134904802418 | B5 | 2:02 | 380 | 4.6 | 1455 | 4 |  |  | 44 |  |  | PRELEVATO
COMELMAR | CM63B8 | 251002 | B14 | 0.07 | 380 | 0.6 | 670 | 8 | F | 55 | 35 |  |  | 18-09-17
COMELMAR | CM63C8 | 070902 | B14 | 0.07 | 380 | 0.6 | 660 | 8 |  |  | 35 |  |  | PRELEVATO
SEW-EURODRIVE | A2E250-AD05-05 | 0182-2101 | VENTIL. | W 64 | 220 | 0.27 | 2900 | 2 |  |  | 78 |  | N.B.
SIEMENS | 4LP5060-4NB19Z030 | 0Y62066401021 | B14 | 0,06 | 380 | 0,24 | 1320 | 4 |  |  | 35 |  |  | 30-03-2015
EBERHARD-BAUER | D012E03/85KV | 539951-E | PARTICOLARE | 0,05 PS | 380 | 0.36 | 455 |  |  |  | 37
SABINA | 6AH12 | 98 | B3 | 0.05 | 380 | 0.7 | 900 | 6 |  |  | 40
MGM | CF90SA4+FRENO | 640662 | MOTORID. | 26:24 | 380 | 2.8 | 1420 | 4 |  |  | 76
? | T56B8 | 0600550300 | B14 | 0.03 | 380 | 0.4 | 640 | 8 | F | 55 | 35
SISME | K60635 | M01255 | VENTIL. |  | 380 | 3,3 | 900 | 6 |  |  | 34 |  | SULZER MC2
LOWARA |  |  | P.SOMM. |  | 220 | [5 empty] | 36 |  |  | 2020-06-27
CRONPTON | BHD05 | TMA556TF1B | B3 |  | 380 | 1 | 930 | 6 | E |  | 40
MGM | CF71B4 | 8835288 | B5 |  | 380 | 1,4 | 1420 | 4 |  |  | 55 |  |  | PRELEVATO
ELECTRO ADDA | C112MF +FRENO | 114565 | B3 | 2,2 | 380 | 5.5 | 720/1450 | 4/8 | E |  | 59
FLENDER |  | 0322 | MOTORID. | [7 empty] | 75
SSB | DW-0365.800.40K8-B14 | 89493034008 | B14 |  | 380 | 4,8/6,4 | 750 | 8 |  |  | 76 |  |  | 2014-10-04
SSB | DW-03565.800.40-KB-B14 | 8949-303-4-004 | B14 | 4,4/14NM | 380 | 1,8/6,4 | 0-750 | 8 |  |  | 76 |  |  | 2023-04-05
L.G0NNET | T32 | 9242 | MOTORID. |  | 380 | 0.6 |  |  |  |  | 76 |  | N.B.
SEW-EURODRIVE | A2E250-AD05 | ? | VENTIL. | W 64 | 220 | 0.27 | 2500 | 2 |  |  | 78 |  |  | 2022-08-05
SEW-EURODRIVE |  |  | VENTIL. |  | 220 | [5 empty] | 78 |  |  | 2018
SIEMENS |  |  | VENTIL. |  | 220 | [5 empty] | 78 |  |  | PRELEVATO
SSB | DWSSGZ23035080030 | 8930-009-4-002 | B14 | 0,6&/1,8NM | 500 | 0,17/0,46 | 650 | 10 |  |  | 80 |  |  | 2025-10-09
SEW-EURODRIVE | R97-DV-200L/4TF | 3356927201.0001.98 | B5particol. | 30 | 380 | 55 | 1470 | 4 | f | 54 | 63 | M0712 |  | 2021-10-16
SEW-EURODRIVE | R73-DT100L-4BMG/Z | 1122289503.0001.95 | MOTORID. | 3 | 380 | 6.9 | 1400 | 4 | B | 54 | 32 |  |  | 2023-10-15
SSB | DIF-0926.04633.00-B5 | 9424-061-5-007 | B5 | 19 | 316 | 45 | 1470-5000 |  |  |  | 69 | M0724 |  | PRELEVATO
SEIPEE | JM-71B-4 | Z05182265 | B3 | 0.37 | 380 | 1.06 | 1334 | 4 | F | 55 | 40 |  |  | 2023-06-09
ABB | M3AA-160M-2 | 72916-001-001 | B3 | 15 | 380 | 27.5 | 2905 | 2 | F | 55 | 54 | M0721 |  | 2023-01-07
MARELLI | NV-225M-6 | 0441037 | B3 | 30 | 380 | 60 | 970 | 6 | F |  | 69 | M0716 |  | PRELEVATO
SEIPEE | JMK-80A-4+FRENO | SO3192700.3 | B5 | 0.55 | 380 | 1.55 | 1390 | 4 | F | 54 | 58
LOWARA | LM112 -B14S2/375 | 130647143 | B5(pompa | 7.5 | 380 | 14.6 | 2910 | 2 | F | 55 | 50 | M0303
SEW-EURODRIVE | SA67-DRE-80M2BE1 +FREN0 | 40.7547340801.0001.18 | B14-(B5) | 0.75 | 380 | 1.53 | 2890 | 2 | F | 54 | 58
SEW-EURODRIVE | DT80K2+FRENO | 40.8108213701.0001.08 | B14 | 0.75 | 380 | 2 | 2700 | 2 | F | 54 | 76 |  |  | 2025-01-30
SIEMENS | 132 M | D-90441 | B3 | 7.5 | 500 | 11.4 | 1455 | 4 | F | 55 | 25 | M0727 | 25420352
MARELLI | 250 MA-4 | M0717 | B3 | 55 | 380 | 102 | 1475 | 4 | F |  | 72 | M0717
ABB | M2AA-180L-4 | M0729 | B5 | 22 | 380 | 43 | 1470 | 4 |  |  | 71 | M0729 |  | 2019-12-12
ABB | MBT 225S-4 | AC616014-D 120 | B3 | 37 | 380 | 72 | 1480 | 4 | F | 54 | 66 | M0719 |  | 2022-12-22
SIEMENS | 200L-4 | 089048/1991 | B3 | 30 | 380 | 58 | 1465 | 4 | F | 54 | 63 | M0711 |  | 2022-12-12
SIEMENS | 100L | UD0706/1083008-008-1 | B3/B5 | 2.2 | 380 | 4.7 | 1420 | 4 | F | 55 | 44
SIEMENS | 132-S | E-8F10-8031-16-037 | B3 | 7.5 | 380 | 15.2 | 2930 | 2 | F | 54 | 50 | M0705 |  | 2021-07-02
SIEMENS | 160M | 0174 | B3 | 11 | 380 | 22.6 | 2925 | 2 |  |  | 42 | M0752 |  | 2020-01-02
FELM | Y-160-M4 | 2707907 | B5 | 11 | 380 | 22.3 | 1460 | 4 | F | 54 | 42 | M0713
SIEMENS | 180L | EK666-5995-02-005 | B3 | 22 | 500 | 32.7 | 1450 | 4 | F | 55 | 25 | M0725 |  | 2019-12-29
SIEMENS | 160-L | E0708/5068827-01-004 | B3 | 7.5 | 500 | 14.2 | 715 | 8 | F | 55 | 27 | M0720
MARELLI | NV-225-DM-6 | 0468077 | B3 | 30 | 380 | 62 | 970 | 6 | E |  | 62 | M0726 |  | 2020-02-17
SULZER | ROBUSTA300W/TS | 01135068 | P.SOMM. | 0.5 | 220 | 2.2 | 2900 | 2 |  |  | 36 |  |  | PRELEVATO
SIEMENS | 1PH7137-7FD32-0BK3 | YF-TD36-5494-01-002 | B5particol. | 22 | 416 | 42 | 1350 | 4 | F | 55 | 72 | M0766 |  | 2024-12-18
MARELLI | 180L/6 | E-1983 | B5 | 15 | 380 | 32 | 970 | 6 | F | 55 | 66 | M0781
SIEMENS | 132-M | E0708/5068827-03-003 | B3 | 7.5 | 500 | 12.2 | 1455 | 4 | F | 55 | 25 | M0795 | ROTTAMATO | 2020-01-22
ABB | M2BA 250 | ? | B3 | 55 | 380 | 103 | 1475 | 4 |  |  | 72 |  |  | 2020-01-01
ABB | 180MLA-4 | 3185879-1 | B3 | 18.5 | 380 | 34.9 | 1480 | 4 |  |  | 42 | M0780 |  | 2020-03-16
EMC | 132-SA2 | B1703- | B3 | 5.5 | 380 | 10.1 | 2890 | 2 |  |  | 47 |  | ROTTAMATO | 2020-01-19
SIEMENS | 132-M | UD 1911/2209045-001-001 | B3 | 7.5 | 500 | 11.4 | 1470 | 4 | F | 55 | 25 | M0767 |  | 2024-04-24
SEIPEE | GM-250M-4 | GJ01182857 | B3 | 55 | 380 | 96.5 | 1485 | 4 | F | 55 | 72 | M0761 |  | 2020-03-10
ELECTRO ADDA | 250M-4 | 1809490917 | B3 | 55 | 380 | 100 | 1470 | 4 | F | 55 | 72 | M0791
ELECTRO ADDA | FT2A 80-4 | 1902-060- 2011 | B3 | 0.75 | 380 | 1.88 | 1415 | 4 | F | 55 | 46
ELECTRO ADDA | E3G 200 L-2 | 1910720422 | B3 | 37 | 380 | 66.7 | 2930 | 2 |  |  | 72 | M0833 |  | 2021-12-14
SIEMENS | 200L-2 | UC0708/026291902 | B3 | 37 | 380 | 64 | 2960 | 2 | F | 55 | 66 | M0732 |  | 2025-10-31
SIEMENS | 160M | E-8C10-7124-92-003 | B3 | 11 | 380 | 22.5 | 2955 | 2 | F | 54 | 39 | M0788
ABB | 225-SMA4 | 3GBA222210-ADD437 | B3 | 37 | 380 | 72 | 1475 | 4 | F | 55 | 72 | M0756 |  | 2021-05-12
BROWN-BOVERI | 132M-4 | 612705 | B5 | 7.5 | 380 | 15.6 | 1450 | 4 | E |  | 50 | M0783 | N.B. | PRELEVATO
SSB | DW-0365.800.40 | 10-006686 | B14 |  | 380 | 1.2 | 750 | 8 | F | 55 | 76 |  |  | 2020-10-03
SIEMENS | 1LA8-315-4PB50-Z315 | 273010/1998 | B3 | 250 | 500 | 345 | 1488 | 4 | F | 55 | 30 | M0778 | 25420344 | 2022-08-08
SIEMENS | 180L-4 | EK666-5995-02-004 | B3 | 22 | 500 | 32.7 | 1450 | 4 | F | 55 | 29 |  |  | 2025-03-24
SIEMENS | 160M4 | UD9780213-0210-0108 | B3 | 11 | 380 | 21.5 | 1460 | 4 |  |  | 71 | M0764
LEPORIS | MA-AL3BF-265M-4 | T562/1628 | B5 | 7.5 | 380 | 15 | 1435 | 4 | F | 55 | 50 | M0782 |  | 2022-12-11
SIEMENS | 132 M-4 | EK666-5995-07-002 | B3 | 7.5 | 500 | 12.1 | 1455 | 4 | F | 55 | 25 | M0787 |  | 2021-06-29
ABB | 180MLA-4 | 3G1P195000987 | B3 | 18.5 | 380 | 36.3 | 1469 | 4 | F | 55 | 39 | M0768 | 25400007 | 2025-09-28
ABB | M3AA-D80D-4 | 3GAA082314-BSE | B5 | 0.75 | 380 | 1.65 | 1415 | 4 | F | 55 | 35 |  |  | 2021-05-05
SIEMENS | 160-M | UD-1903/77835292-001 | B5 | 11 | 380 | 20.5 | 1475 | 4 | F | 55 | 67 | M0790 |  | 2020-05-18
MARELLI | 160-MB-2 | Y012964-04-11 | B3 | 15 | 380 | 28.2 | 2920 | 2 | F | 55 | 39 | M0797
SIEMENS | 180M-4 | UC0506/068478001 | B3 | 18.5 | 380 | 35 | 1455 | 4 |  |  | 42 | M0792 |  | 2022-06-24
SIEMENS | FS71-M2 | UD.2005/2258028-002-001 | B5 | 0.55 | 380 | 1.34 | 2850 | 2 |  |  | 40
SIEMENS | FS-80M-6 | UD2005/2258028-003-001 | B5 | 0.55 | 380 | 1.53 | 935 | 6 |  |  | 55
SIEMENS | FS80-M2 | UD2005/2258028-001-001 | B5 | 0.75 | 380 | 1.56 | 2850 | 2 |  |  | 55
SIEMENS | FS-90S-6 | UD2005/2258028-007-001 | B5 | 0.75 | 380 | 2.05 | 935 | 6 |  |  | 35
SIEMENS | FS-90S-6 | UD2005/2258028-005-001 | B5 | 0.75 | 380 | 1.96 | 945 | 6 |  |  | 35
SIEMENS | FS 80M-6 | UD2005/2258028-004-001 | B3 | 0.55 | 380 | 1.53 | 935 | 6 |  |  | 37
SIEMENS | FS 90S-6 | UD-2005/2258028-006-001 | B3 | 0.75 | 380 | 1.96 | 945 | 6 |  |  | 35
SEIPEE | GM-250-M4 | GJ03201261 | B3 | 55 | 380 | 96 | 1485 | 4 |  |  | 72 | M0836 |  | 2021-08-11
SIEMENS | FS 80M-2 | UD2005/2258198-001-001 | B3 | 0.75 | 380 | 1.56 | 2950 | 2 | F | 55 | 35
ELECTRO ADDA | 112M-4 | 2002-131-16127 | B3/B5 | 4 | 380 | 8.11 | 1445 | 4 | F | 55 | 47 | M0745 | 96030945
ELECTRO ADDA | 112M-4 | 2002-131-16142 | B3/B5 | 4 | 380 | 8.11 | 1445 | 4 | F | 55 | 49 | M0786
MARELLI | 225 M4 | ? | B3 | 45 | 380 | 87.5 | 1470 | 4 |  |  | 72 |  |  | 2020-09-14
SIEMENS | 160 L | 6F10 303226018 | B5 | 15 | 380 | 30 | 1400 | 4 |  |  | 48 |  |  | 2020-08-12
ZIEHL-ABEGG | MK137-2DK.07.N | 45798258019 | particolare | 0.65 | 380 | 1.65 | 2830 | 2 |  |  | 77 |  |  | 2021-12-17
ZIEHL-ABEGG | MK137-2DK.07.N | 45798258007 | particolare | 0.65 | 380 | 1.65 | 2830 | 2 |  |  | 77 |  |  | 2021-01-01
ZIEHL-ABEGG | MK137-2DK.07.N | 45798258015 | particolare | 0.65 | 380 | 1.65 | 2830 | 2 |  |  | 77 |  |  | 2021-12-17
ABB | M3AA 225 SMB6 | 3GA 223 001-ADC | B3 | 30 | 380 | 59 | 985 | 6 |  |  | 66 | M0825
ELECTRO ADDA | C 132M-4 | B1210536 | B3 | 4.5 | 380 | 9.5 | 1445 | 4 | F | 55 | 47 | M0847
STOBER | FDR- 100LA-4. | 4682882- 585882 SK | B5 | 2.2 | 380 | 5.3 | 1410 | 4 | F | 56 | 44
STOBER | FDR100LA-4. 0 | 4682879 | MOTORID. | 2.2 | 380 | 5.3 | 1410 | 4 | F | 56 | . |  |  | 2021-12-07
SEW-EURODRIVE | DRE100M4/FG | 40.1708844901.0001.11 | MOTORID. | 2.2 | 380 | 4.6 | 1425 | 4 | B | 54 | .
SEW-EURODRIVE | R57 DV 100M4/BMG | 40.01025740.01.0001.04.05 | MOTORID. | 2.2 | 380 | 4.7 | 1410 | 4 | F | 54 | 31
SIEMENS | 160M-4 | UD-2008/700276141-001 | B5 | 11 | 380 | 20.5 | 1475 | 4 | F | 55 | 64 | M0774 |  | 2022-11-29
SIEMENS | 160M-4 | UD-2008/700276141-002 | B5 | 11 | 380 | 20.5 | 1475 | 4 | F | 55 | 42 | M0749
MARELLI | NV225-MD-6 | 0468074 | B3 | 30 | 380 | 62 | 970 | 6 | E |  | 69 | M0843
VEM | KMER-180L-4 | 5416880 | B3 | 22 | 380 | 43.5 | 1465 | 4 |  |  | 42 | M0830
ASEA | MBT-180M-4 | 0039 | B3 | 18.5 | 380 | 37 | 1470 | 4 |  | 54 | 42 | M0827 |  | 2021-12-07
ELECTRO ADDA | C 180 MT/2 | 8068101 | B3 | 22 | 380 | 44 | 2950 | 2 |  |  | 48 | M0832
ASEA | 200 LA-2 | 0169 | B3/B5 | 30 | 380 | 55 | 2940 | 2 |  |  | 66
PERISSINOTTO | 200L-6 | 0344 | B5 | 18.5 | 380 | 39 | 960 | 6 |  |  | 66 | M0848
MGM | CFDA-132SB2+FRENO | 89305251 | B5 | 1,1/4 | 380 | 4./10 | 670/2860 | 6./2 |  |  | 56 |  | 25427175
ABB | M3AA-180-L4 | 50218-006-001 | B5 | 22 | 380 | 41 | 1470 | 4 | F | 55 | 60 | M0739
MARELLI | MV-180-MS-4 | D51357S | B3 | 18.5 | 380 | 37.5 | 1450 | 4 |  | 55 | 42 | M0775 |  | 2021-07-29
FELM | Y-160-L4 | 2900153 | B5 | 15 | 380 | 30.3 | 1460 | 4 | F | 55 | 48 | M0771 |  | PRELEVATO
ZENIT | HAN-300/4/80-A1FT | 002283742 | P.SOMM. | 2.2 | 380 | 5.8 | 1450 | 4 |  |  | 36
ROHS | M 112 | 1901837 | VENTIL. | W 64 | 220 | 0.3 | 2450 | 2 |  | 55 | 78 |  |  | 2023-05-23
SIEMENS | 132 | F0703/505019901001 | B3 | 7.5 | 380 | 14.2 | 1456 | 4 |  |  | 53 | M0850 |  | 2023-01-29
BROOK CROMPTON | 160 LT | A425772 | B3 | 15 | 380 | 29 | 1470 | 4 |  | F | 39 | M0823 | 25420212
LOHER | 200L-4 | 3125943 | B3 | 30 | 380 | 58 | 1465 | 4 |  |  | 54 | M0826
SIEMENS | 160L | EK667-5803-01006 | B3 | 11 | 500 | 19.6 | 960 | 6 | F | 55 | 25 | M0824 |  | 2022-10-31
SIEMENS | 180L | EK668-5440-01002 | B3 | 22 | 500 | 32.7 | 1460 | 4 |  |  | 27 | M0814 |  | 2022-05-17
SIEMENS | 180M | EK666-6585-01-008 | B3 | 18.5 | 500 | 28 | 1460 | 4 | F | 55 | 25 | M0816 | 25420351 | 2021-05-03
SEW-EURODRIVE | RF27 DRE 100 M4MF | 40.7234231601.0001.15 | MOTORID. | 2.2 | 380 | 4.6 | 1425/216 | 4 | F | 54 | 31
FLYGT |  | 3085-183-0531244 | P.SOMM. | 2 | 380 | 4.6 | 1395 | 4 |  |  | 36 |  |  | 2022-11-09
BONORA | BC71/4 | 51920 | B3/B5 | 0.25 | 380 | 1 | 1400 | 4 |  |  | 40
FIM | MS2-100L/6 | 15067264 | B3 | 1.5 | 380 | 3.57 | 950 | 6 |  |  | 40 |  |  | 2023-02-01
FIM | MS2-100L/6 | 15067286 | B3 | 1.5 | 380 | 3.57 | 950 | 6 |  |  | 40
ABB | M2AA-0 90L-4 | 2016761 | B3 | 1.5 | 380 | 3.5 | 1400 | 4 |  |  | 43
SEIPEE | JM100-LB2 | X14040575 | B3 | 4 | 380 | 8 | 2850 | 2 |  |  | 46 | M0819 | 25020097 | 2022-11-30
ATURIA | SZJ14 | F03087 | B3 | 1.1 | 380 | 2.5 | 1400 | 4 |  |  | 46 |  | VEDI NOTA
SIEMENS | 132S | UD2012/2318486-001-001 | B3 | 3 | 380 | 6.9 | 975 | 6 |  |  | 49
FIM | 112M-6 | HS19120007 | B3 | 2.2 | 380 | 5.11 | 950 | 6 |  |  | 49
FIM | 112M-6 | HS18040008 | B3 | 2.2 | 380 | 5.11 | 950 | 6 |  |  | 49 |  |  | 2025-07-08
LENZE | 80 | 09050675 | B5 | 0.75 | 380 | 1.73 | 2840 | 2 |  |  | 52
FIM | MS-71 2-4 | HS18120003 | B3/B5 | 0.37 | 380 | 1.06 | 1330 | 4 | F | 55 | 40
FIM | MS-71 2-4 | HS18120022 | B3/B5 | 0.37 | 380 | 1.06 | 1330 | 4 | F | 55 | 40 |  |  | 2025-11-18
MGM | 71-B4+FRENO | 8835253 | B5 | 0.37 | 380 | 1.4 | 1420 | 4 |  |  | 55
MGM | BA80B4+FRENO(prelevato) | 95181477 | B5 | 0.75 | 380 | 2.2 | 1420 | 4 |  |  | 55
MGM | CF80B6+FRENO(prelevato) | 8745622 | B5 | 0.55 | 380 | 1.7 | 905 | 6 |  |  | 55
FIMET | 112M4+FRENO | 856210220 | B3 | 4 | 380 | 8.6 | 1440 | 4 |  |  | 56 | M0806 |  | 2023-09-04
SEIPEE | 90SA4+FRENO | 1-05 | B5 | 1.1 | 380 | 2.85 | 1430 | 4 |  |  | 56 | M0463
MGM | CF-80A4+FRENO | 814096 | B5 | 0.55 | 380 | 1.7 | 1400 | 4 |  |  | 56
ELECTRO ADDA | FC80/4 | 9830899 | B5 | 0.55 | 380 | 1.68 | 1370 | 4 |  |  | 56
MGM | 90LB-2/8+FRENO | 05105016 | B5 | 1,3/0,3 | 380 | 3,1/1,75 | 2860/640 | 2…8 |  |  | 56
FIMET | M225-M4 | 863300520 | B3 | 45 | 380 | 83 | 1465 | 4 |  |  | 72 | M0193 |  | 2025-10-24
FIMET | M225-M4 | 865300520 | B3 | 45 | 380 | 83 | 1465 | 4 |  |  | 57 | M0123 |  | PRELEVATO
ABB | M3ARF-090-L4+FRENO | N609P0142-1 | B5 | 1.5 | 380 | 3.5 | 1420 | 4 |  |  | 59
ROSSI MOTORID. | 100L/4+FRENO | 15-9840 | B5 | 3 | 380 | 7.1 | 1420 | 4 |  |  | 59
ELECTRO ADDA | E3G-225-M4 | 2007480770 | B3 | 45 | 380 | 82.5 | 1470 | 4 |  |  | 60 | M0805 |  | 2021-09-27
ZIEHL-ABEGG |  | 206364 | VENTIL. | 0.31 | 380 | 0.5 | 2730 | 2 |  |  | 78
ZIEHL-ABEGG | MK137-4DK 15.N | N073963 | particolare | 1.5 | 380 | 3.8 | 1330 | 4 |  |  | 77 |  |  | 2022-09-29
ZIEHL-ABEGG | MK137-4DK 15.N | 102184 | particolare | 1.5 | 380 | 3.8 | 1330 | 4 |  |  | 77 |  |  | 2024-09-25
FIM | 100L-2 | 1707050412 | B5 | 3 | 380 | 5.9 | 2880 | 2 | F | 55 | 47
MARELLI | 100L-2 | HS19010012 | B5 | 3 | 380 | 5.88 | 2890 | 2 | F | 55 | 47
SIEMENS | 132-S | UD1308/1552613-018-010 | B5 | 5.5 | 380 | 11.3 | 1465 | 4 | F | 55 | 48 | M0835 |  | 2022-02-22
SIEMENS | 132 S 4 | UD1109/1375296-035-020 | B3 | 5.5 | 380 | 11.3 | 1465 | 4 | F | 55 | 53 | M0831 |  | 2021-06-22
FIMET | EMAF 160 L4 | 8005025 | B5 | 15 | 380 | 29.7 | 1475 | 4 |  |  | 48 | M0821
MARELLI | 225 S/4 | A4C2212AA-000 | B3 | 37 | 380 | 71.5 | 1470 | 4 |  |  | 54 | M0802 |  | 2021-06-30
MARELLI | 225- M6 | C9934 | B3 | 30 | 380 | 60 | 975 | 6 |  |  | 54 | M0829
CANTONI | 180L 4 | AC-155767 | B3 | 22 | 380 | 40.5 | 1460 | 4 |  |  | 39 | M0811
ABB | M3AA-180L-4 | 3GAA 182102-ADD | B3 | 22 | 380 | 42.5 | 1470 | 4 |  |  | 39 | M0427
ABB | 160 M-4 | 2803200409 | B3/B5 | 11 | 380 | 21.4 | 1460 | 4 |  |  | 39 | M0258 |  | 2022-02-21
ABB | 160- MA-2 | 74016-001-003 | B3 | 11 | 380 | 20 | 2930 | 2 |  |  | 42 | M0822 |  | 2022-01-19
CANTONI | SG-160 L2 | AA041098 | B3 | 18.5 | 380 | 32.5 | 2930 | 2 |  |  | 39 | M0818
COMELMAR | CM 160 L-4 | 190510 | B3 | 15 | 380 | 30 | 1465 | 4 |  |  | 42 | M0493
NORD | SK112-MH/4 | 36012088 | MOTORID. | 4 | 380 | 8 | 1440 | 4 |  |  | 38 | M0807 |  | 2025-10-01
NORD | SK100-L/4 | 35512071/0321 | MOTORID. | 3 | 380 | 6.9 | 1410 | 4 |  |  | 38
SEW-EURODRIVE | SF31D71D8BMHF | 010685108.1.09.3001 | MOTORID. | 0.15 | 380 | 0.73 | 650 | 8 |  |  | 38
STEPHAN | FZVO-D-044S | 2544320 | POMPA | 0.37 | 380 | 1.15 | 1380 | 4 |  |  | 41
COMELMAR | 200- L/4 | 9722701061 | B3 | 30 | 380 | 59 | 1465 | 4 | F | 55 | 63 | M0844
NORD | SK 80S-4 | 200617488-100/13150236 | particolare | 0.55 | 380 | 1.52 | 1375 | 4 |  |  | 44 |  |  | 2021-12-14
NORD | SK 80S-4 | 2408342801.00 | particolare | 0.55 | 380 | 1.52 | 1375 | 4 |  |  | 44 |  |  | 2021-04-12
ABB | 112M6+FRENO | 417111PO-726/001 | B5 | 2.2 | 380 | 5.4 | 940 | 6 |  |  | 44 |  |  | 2021-11-05
FIM | 100L-2 | HS 19010012 | B5 | 3 | 380 | 5.88 | 2890 | 2 |  |  | 47
SEW-USOCOME | DT90 S12-2BA | 021008865.4.01.02001 | B3 | 0,11/07 | 49 | 7,7/15,5 | 380/2740 |  |  |  | 47
MARELLI |  | 47 | B3 | 4 | 380 | 8 | 100 | 6 |  |  | 47
CEM | VJ4K100LM-4/8 | 536858 | B5 | 1,6-0,8 | 380 | 3,9-4,5 | 1425-715 | 4.,8 |  |  | 50
SIEMENS | 132M-4+VENTILAT. | UD1806/2005986-002-032 | B3 | 7.5 | 380 | 14.3 | 1470 | 4 |  |  | 53 | M0808
MARELLI | NV 225-M6 | 0441037 | B3 | 30 | 380 | 60 | 970 | 6 |  |  | 66 | M0716
MARELLI | 180-L6 | D51357-S | B5 | 15 | 380 | 33 | 970 | 6 |  |  | 66 | M0065
SIEMENS | 250 M-4 | UC2001/260815303 | B3 | 55 | 380 | 96 | 1480 | 4 |  |  | 72 | M0803 |  | 2023-08-21
SICEI | 225 S-4 | 187 | B5 | 37 | 380 | 72 | 1455 | 4 |  |  | 72 | M0817 |  | 2021-09-16
SEW-EURODRIVE | R77-DSR-90M4BE2 | 407740675001000119 | MOTORID. | 1.5 | 380 | 3.3 | 1395 | 4 |  |  | 77 |  |  | 2025-06-12
? | DA-0750.400.00-SPEZ. | 00059289001 | particolare | 0.75 | 380 | 2.4 | 1370 | 4 |  |  | ù |  |  | 2021-11-01
FIM | MSIE2-100L-4 | HS20040001 | B3 | 3 | 380 | 6.18 | 1440 | 4 | F | 55 | 52
FIM | MSIE2-100L-4 | HS20040004 | B3 | 3 | 380 | 6.18 | 1440 | 4 | F | 55 | 52 |  |  | 2024-02-27
FIM | MS71-3 /4 | HS18040020 | B3 | 0.55 | 380 | 1.49 | 1390 | 4 | F | 55 | 40
FIM | MS71-3 /4 | HS18040022 | B3 | 0.55 | 380 | 1.49 | 1390 | 4 | F | 55 | 40
FIM | MS71-3 /4 | HS18040010 | B3 | 0.55 | 380 | 1.49 | 1390 | 4 | F | 55 | 40
FIM | MS71-3 /4 | HS18040001 | B3 | 0.55 | 380 | 1.49 | 1390 | 4 | F | 55 | 40
FIM | MS71-3 /4 | HS18040009 | B3 | 0.55 | 380 | 1.49 | 1390 | 4 | F | 55 | 40 |  |  | 2023-04-05
SEIPEE | 225-M4 | S022119001 | B3 | 45 | 500 | 63.4 | 1485 | 4 | F | 55 | 28 | M0849
ABB | M2QA-112-M4A | 38Q0112301-ESA | B5 | 4 | 380 | 8.57 | 1422 | 4 |  |  | 47 |  |  | 2021-06-10
FIMET | 3MA-132S | J06041586 | B5 | 5.5 | 380 | 10.5 | 1465 | 4 |  |  | 47 |  |  | 2022-09-07
SIEMENS | 100L-2 | UD-1203/1433613-019-3 | B3 | 3 | 380 | 6.1 | 2905 | 2 |  |  | 49 |  |  | 2024-10-13
ABB | M3AA-160-ML-4 | 3GV1411346397010 | B5 | 11 | 380 | 20 | 1468 | 4 |  |  | 67
SEIPEE | GM-250M/4 | GJ12209279 | B3 | 55 | 380 | 96.5 | 1485 | 4 | F | 55 | 72 |  |  | 2024-09-15
MARELLI | 250M-4 | A4C2542AAOOO | B3 | 55 | 380 | 105 | 1470 | 4 |  | 55 | 72 | M0561 |  | 2023-09-18
GARDNER-DENVER | G-BH1-2B1H1830-7AH27 | BN-10368473-001/0319 | P.VUOTO | 7.5 | 380 | 16.7 | 2925 | 2 | F | 55 | 34 |  |  | 2025-09-25
NORD | SK80S4 | 201626949-100 | particolare | 0.55 | 380 | 1.52 | 1375 | 4 |  |  | 44
COMELMAR | CM-180L-4 | 240304 | B3 | 22 | 380 | 43 | 1470 | 4 | F |  | 48 | M0845 |  | 2021-07-23
SSB | DIF-0926.04633.00-B5 | 9527-033-2-001 | B5 | 19 | 316 | 45 | 1460-5000 |  |  |  | 69 |  |  | 2021-10-17
SSB | DIF-0926.04633.00-B5 | 9424-061-5-005 | B5 | 19 | 316 | 45 | 1460-5000 |  |  |  | 69
MILLTEX | AV100 | 252/12 | B3partic. | 7.7 | 380 | 16 | 2200 |  |  |  | 75
MARELLI | 225-M2 | S29-28 | B3 | 45 | 500 | 64.8 | 2955 | 2 |  |  | 25 |  |  | 2022-08-13
SEIPEE | GM-250M-4 | GJ12209288 | B3 | 55 | 380 | 96.5 | 1485 | 4 | F | 55 | 72 | M0846 |  | 2024-07-18
CEDS | DW-G02-0260.004.30 | 10-009560 | B5motorid. | 0,8 nm | 380 | 0.22 | 1400 | 4 |  |  | 76 |  |  | 2021-11-06
ABB | M3BP-225 SMA4 | 0763248610020 | B3 | 37 | 380 | 72 | 1480 | 4 |  |  | 72 | M0851 |  | 2025-11-13
SIEMENS | 160L | UD1111/1375462-027-12 | B3 | 18.5 | 380 | 33.5 | 2955 | 2 |  |  | 48 | M0812 |  | 2023-04-17
THIEN | DKV 180 M | 450471 | B3 | 22 | 380 | 41.5 | 2930 | 2 |  |  | 57 | M0828
ANSALDO | 112 M4 | A1C 113 2A A000 | B3 | 4 | 380 | 9.2 | 1420 | 4 |  |  | 47 | M0852 |  | 2022-01-06
FIMET | 112 M4 | 1233023 | B5 | 4 | 380 | 8.6 | 1440 | 4 |  |  | 50 | M0840
EMC | MS 90L-4 | 09099903.182 | B5 | 1.5 | 380 | 3.51 | 1400 | 4 |  |  | 47 |  |  | 2021-10-28
ABB | 132 S4AT | 970736 | B3 | 5.5 | 380 | 11.6 | 1430 | 4 |  |  | 53 | M0839
ASEA--ABB | M3AAD132 SC-2 | 3GE1472013161 | B3 | 7.5 | 380 | 14 | 2915 | 2 |  |  | 53 | M0837
ABB | 180 MLA 4 | 3G1P201101780 | B3 | 18.5 | 380 | 36.3 | 1469 | 4 |  |  | 39 | M0854 | 25400007
SIEMENS | 100 L-2 | UD0703/70516826-38 | VENTIL. | 3 | 380 | 6.1 | 2890 | 2 | F | 55 | 36 |  |  | 2022-08-11
SIEMENS | 100 L-2 | UD0702/70503287-71 | VENTIL. | 3 | 380 | 6.1 | 2890 | 2 | F | 55 | 36 |  |  | 2022-03-03
FIM | 160L-4 | HS18030003 | B5 | 15 | 380 | 28.6 | 1460 | 4 | F | 55 | 48 | M0856 |  | 2021-12-24
FIM | 160L-4 | HS18030001 | B5 | 15 | 380 | 28.6 | 1460 | 4 | F | 55 | 48 | M0858 |  | 2023-02-24
SIEMENS | 160 L | E6M10609238 | B5 | 15 | 380 | 30 | 1450 | 4 |  |  | 42 |  | 25427001
ASEA | MBT 225S-4 | MK 171009-AA | B3 | 37 | 380 | 73 | 1475 | 4 |  |  | 69 |  |  | 2026-01-13
FIM | 90-S2 | 1508070117 | B3 | 1.5 | 380 | 3.2 | 2880 | 2 | F | 55 | 43
SSB | DWG-02/25-0260.004.30 | 2306-0794 | B5 | 0,8-NM | 380 | 0.27 | 0-750 | 8 |  |  | 76 |  |  | 2022-05-22
SSB | DWG-02/25-0260.004.30 | 0460 | B5 | 0,8-NM | 380 | 0.27 | 0-750 | 8 |  |  | 76 |  |  | 2022-07-19
SIEMENS | 1PH6163-4ZZ49-Z | E-F286-0546-01-001 | B3/B5part. | 38 | 380 | 83 | 2000 |  | F | 55 | 69 |  | 25400027 | 2022-05-12
SEW-EURODRIVE | FAF67-DV 132S-4 | 01.1192246103.002.X07 | MOTORID. | 5.5 | 380 | 11 | 1430/307 | 4 |  |  | 38 | M0855
SIEMENS | 180 L-4 | EK6865995-02002 | B3 | 22 | 500 | 32.7 | 1460 | 4 |  |  | 25 | M0859 |  | 2021-12-02
COMELMAR | 250-M6 | 922409015 | B3 | 37 | 380 | 80 | 985 | 6 | F | 55 | 72 | M0860 |  | 2022-04-08
FIM | 90S-2 | 1508070109 | B3 | 1.5 | 380 | 3.2 | 2880 | 2 |  |  | 46 |  |  | 2020-10-02
SEIPEE | JM-112MC-4 | FA12173713 | B3/B5 | 5.5 | 380 | 11.1 | 1460 | 4 | F | 55 | 47 | M0861
SIEMENS | 132-S/2 | UD-1603/1806448-011-002 | B3 | 5.5 | 380 | 9.9 | 2950 | 2 | F | 55 | 39 | M0853 | 25420176
WAM | 112-MD4 | 0345 | B5 | 4 | 380 | 9 | 1420 | 4 | F | 65 | 47 |  |  | 2021-11-15
SEW-EURODRIVE | RF83DT-90L/4 | 500805236 | B5 | 1.5 | 380 | 3.65 | 1420 | 4 | B | 54 | 44 |  |  | 2024-02-01
SIEMENS | 90-L4 | UD2103/700717206-004 | B5 | 1.5 | 380 | 3.15 | 1445 | 4 | F | 55 | 44 |  | 25420133
SIEMENS | 1LA6-317-4AA50-315L | 002228701/0698 | B3 | 200 | 500 | 275 | 1485 | 4 |  |  | 26 | M0869 | 25420345
SIEMENS | 1LA6 310 LAA50 | 002288802/0698 | B3 | 110 | 500 | 156 | 1485 | 4 |  |  | 26 | M0862 |  | 2021-12-22
SIEMENS | 1LA8-315-4PB50 | 272904/1998 | B3 | 250 | 500 | 345 | 1488 | 4 |  |  | 26 | M0863 |  | 2022-07-08
SEIPEE | 160-MA/4 | GJ06200637 | B3 | 11 | 380 | 20.4 | 1475 | 4 | F | 55 | 71 | M0876
COMELMAR | 180-M4 | 910302482 | B3 | 18.5 | 380 | 35 | 1465 | 4 | F | 55 | 39 | M0872 |  | 2022-02-18
SEW-EURODRIVE | R97-DV-200L/4 TF | 3103259001.0002.98 | B14 | 30 | 380 | 55 | 1470 | 4 | F | 54 | 60 | M0877 |  | 2022-09-27
SIEMENS | 250 M/4 | UC2111/300802502 | B3 | 55 | 380 | 96 | 1482 | 4 | F | 55 | 72 | M0871
SIEMENS | 250 M4 | UC2111/300802501 | B3 | 55 | 380 | 96 | 1482 | 4 | F | 55 | 72 | M0873
CHIARAVALLI | CHT-80B 6 | 2010-136-4823 | B5 | 0.55 | 380 | 1.5 | 920 | 6 | F | 55 | 55
CHIARAVALLI | CHT-80B 6 | 2010-136-4820 | B5 | 0.55 | 380 | 1.5 | 920 | 6 | F | 55 | 55
FIM | MSIE3-90L1-4 | HS21050056 | B5 | 1.5 | 380 | 3.43 | 1440 | 4 | F | 55 | 44 |  |  | 2022-06-08
FIM | MSIE2-90L1-4 | 18080051 | B5 | 1.5 | 380 | 3.43 | 1435 | 4 | F | 55 | 44 |  |  | 2022-11-16
FIMET | M-225M/6 | 865300570 | B3 | 30 | 380 | 56 | 970 | 6 | F | 55 | 54 | M0875
MARELLI | 225M4 | A4C2242AA000 | B3 | 45 | 380 | 87.5 | 1470 | 4 | F |  | 57 | M0880 | rottamato | 2021-12-24
SIEMENS | 180L | EK668-6323-01003 | B3 | 22 | 500 | 32.7 | 1460 | 4 | F |  | 29 | M0878 |  | 2022-12-22
SIEMENS | 200 L/4 | 0309 | B3 | 30 | 380 | 60 | 1465 | 4 |  |  | 63 | M0868 |  | 2022-03-21
ABB | 132 M/4 | 0487 | B3 | 7.5 | 500 | 11.4 | 1470 | 4 |  |  | 25 | M0867
SSB | DWG-02/25-0260.004.30 | 2412-0195 | B5 | 0,8-NM | 380 | 0.27 | 0-750 | 8 | F | 44 | 76 |  |  | 2022-11-02
O.E.M. | VC 100 R/6 | 72258 | B5 | 0.55 | 380 | 1.95 | 950 | 6 |  |  | 44 |  | 25420172
O.E.M. | VC 100 R/6 | 72259 | B5 | 0.55 | 380 | 1.95 | 950 | 6 |  |  | 44 |  | 25420172 | 2022-03-22
O.E.M. | VC 100 R/6 | 72260 | B5 | 0.55 | 380 | 1.95 | 950 | 6 |  |  | 44 |  | 25420172 | 2022-04-19
O.E.M. | VC 100 R/6 | 72261 | B5 | 0.55 | 380 | 1.95 | 960 | 6 |  |  | 44 |  | 25420172
O.E.M. | VC 100 R/6 | 72262 | B5 | 0.55 | 380 | 1.95 | 960 | 6 |  |  | 44 |  | 25420172 | 2022-04-19
SEIMEC | 112-M/4+FRENO | 0308 | B5 | 4 | 380 | 8 | 1410 | 4 | F | 54 | 59 |  |  | 2025-08-10
MGM | BA-90SA-4+FRENO | 03020716 | B5 | 1.1 | 380 | 2.7 | 1400 | 4 | F | 54 | 59
FIMET | 225-S4 | 865300820 | B3 | 37 | 380 | 70 | 1465 | 4 |  | 55 | 72
BBC | 100LBA-4 | GS865701 | B5 | 3 | 380 | 6.5 | 1440 | 4 | B | 33 | 44
ELECTRO ADDA | C-225MT/2 | D2201256 | B3 | 45 | 500 | 65 | 2960 | 2 |  | 55 | 27 |  |  | 2022-08-12
PFEIFFER | 180L | 4378 | B3 | 18.5 | 380 | 32.8 | 1470 | 4 |  |  | 42
FIMET | 180L | 6C6505 | B3/B5 | 15 | 380 | 28.5 | 860 | 6 |  |  | 42
ITALVIBRAS | MVSI-3/1600-S02 | 211719285 | B3-vibrat. | 1.4 | 380 | 2.3 | 3000 | 2 |  |  | 43
O
ZIEHL-ABEGG |  | 30901802 | particolare | 1.5 | 380 | 3.4 | 1330 | 4 |  |  | 77
ZIEHL-ABEGG |  | 30901803 | particolare | 1.5 | 380 | 3.4 | 1330 | 4 |  |  | 77
ZIEHL-ABEGG | DK 137, 76/4 | 2021/8 | particolare | 1.45 | 380 | 3.6 | 1300 | 4 |  |  | 77
SIEMENS | 132-S2 | UD-1606/1806448-033-002 | B3 | 5.5 | 380 | 9.9 | 2960 | 2 | F | 55 | 53 |  | 25420176
FIM | 112-M2 | HS19120011 | B3 | 4 | 380 | 7.65 | 2010 | 2 | F | 55 | 52 |  | 25020097
ROSSI | 71B4 +FRENO | 2409612-04/21-7685208 | B5 | 0.37 | 380 | 1.1 | 1400 | 4 |  |  | 58 |  | 25420640
CHAYSOL |  | V700081 | VENTIL. | W736 | 220 | 10.6 | 992 | 6 |  |  | 36
FIMET | 250M-4 | 2326500880 | B3 | 55 | 380 | 102 | 1470 | 4 | F | 55 | 72 |  |  | 2022-05-20
STOBER | FDR100LA-4 | 4682879-585882SK | MOTORID. | 2.2 | 380 | 5.3 | 1410 | 4 | f | 56 | 31 |  |  | 2022-04-21
SEIPEE | JM-71C-4 | Z06203279 | B5 | 0.55 | 380 | 1.49 | 1340 | 4 | F | 55 | 56 |  | 25420211
ABB | M3AA0 | 3G1R 17070 12705 | B3 | 0.18 | 380 | 0.5 | 2780 | 2 |  |  | 40 |  | 25420572 | 2022-08-29
SIEMENS | FS 63-M/4 | UD1804/77215084-521 | B3 | 0.18 | 380 | 0.5 | 1400 | 4 |  |  | 40 |  | 25427051 | 2022-03-01
STOBER | 100-LY-4 | 15100250021808 | B14 | 2.2 | 380 | 4.8 | 1455 | 4 |  |  | 35
SIEMENS | 112-M | E-8K10-8070-87-032 | B5 | 4 | 380 | 9.2 | 1435 | 4 | F | 54 | 53 |  |  | 2022-03-23
CANTONI | 80-4B | 11145226 | B5 | 0.75 | 380 | 2.2 | 1400 | 4 |  | 55 | 35 |  |  | 2022-03-26
SSB | DW-0365.800.40-KB | 9424-060-6-001 | B14 partic. | 4,4/14NM | 380 | 1.2 | 0-750 | 8 |  |  | 76 |  | 96343217 | 2024-02-22
ABB | M2AA080A | 3GAA082001-BSA | B5ventilat. | 0.55 | 380 | 1.5 | 1420 | 4 | F | 55 | 34
ROSSI MOTORID. | FO-71C/4+FRENO | 5/00 | MOTORID. | 0.55 | 380 | 1.75 | 1380 | 4 | F |  | 58 |  | 25400011 | 2022-04-07
ELECTRO ADDA | C180MT/4 | 8129474 | B3 | 18.5 | 380 | 37 | 1470 | 4 |  |  | 51 |  |  | 2022-11-03
SIEMENS | 100L-2 | UD0501/2169257-19 | VENTIL. | 3 | 380 | 6.1 | 2890 | 2 | F | 55 | 36 |  |  | 2022-08-11
ELECTRO ADDA | FC 100FE/4 +FRENO | E 7856565 | B3/B5 | 2.2 | 380 | 5.2 | 1390 | 4 | F | 55 | 44
ELECTRO ADDA | FC 100FE/4 +FRENO | E 7856566 | B3/B5 | 2.2 | 380 | 5.2 | 1390 | 4 | F | 55 | 44 |  |  | 16-02.2024
CEDS-DURADRIVE | DA-0725.200.00 | 08-038734 | particolare | 0.22 | 380 | 0.72 | 2800 | 2 | F | 44 | 77 |  | N.B. | 2025-02-06
SEIPEE | M112-MA-4 | X11173942 | B3 | 4 | 380 | 7.95 | 1450 | 4 | F | 55 | 52 |  |  | 2022-07-07
SEIPEE | JM90S-4 | X12196111 | B5 | 1.1 | 380 | 2.52 | 1435 | 4 | F | 55 | 35 |  |  | 2024-07-02
SEIPEE | JM71-2 | XM 10207285 | B3/B5 | 0.55 | 380 | 1.33 | 2740 | 2 | F | 55 | 40
E.M.C. | 132M/4 | B21111671042 | B5 | 7.5 | 380 | 14.3 | 1460 | 4 | F | 55 | 50 |  |  | 2022-09-21
SEIPEE | 132 SA/2 | XM01222136 | B3 | 5.5 | 380 | 10.1 | 2930 | 2 | F | 55 | 53 |  |  | 2022-05-12
SEIPEE | JM-112-MA/4 | XM01228231 | B5 | 4 | 380 | 7.95 | 1450 | 4 | F | 55 | 53 |  |  | 2024-04-30
SEIPEE | JM-71A/2 | XM02222819 | B3 | 0.37 | 380 | 0.97 | 2730 | 2 | F | 55 | 40
SEIPEE | JM-100LA/6 | XM01226112 | B5 | 1.5 | 380 | 3.8 | 945 | 6 | F | 55 | 44
SIEMENS | 250-M2 | 002920901 | B3 | 55 | 380 | 93 | 2965 | 2 |  | 55 | 66 |  | N.B.
CANTONI | SK-71/4B | 17468114 | B5 | 0.37 | 380 | 1.25 | 1370 | 4 | F | 55 | 58
SEIPEE | JM-90LA/8 | XM06214961 | B5 | 0.55 | 380 | 1.98 | 680 | 8 | F | 55 | 35
SIEMENS | 180M-4 | UD 2203/2413793-001-001 | B5 | 18.5 | 380 | 35 | 1470 | 4 | F | 55 | 51
SIEMENS | 180M-4 | UD 2203/2413793-001-002 | B5 | 18.5 | 380 | 35 | 1470 | 4 | F | 55 | 42 |  |  | 2023-06-24
SIEMENS | 160M-4 | UD0705/1082909-002-1 | B3 | 11 | 380 | 21.5 | 1460 | 4 | F | 55 | 48 |  |  | 2023-06-15
SEIPEE | 112MA-6+FRENO | S052210073.1 | B3/B5 | 2.2 | 380 | 5.5 | 930 | 6 | F | 54 | 56
SEIPEE | 112MA-6+FRENO | S05229690.1 | B3/B5 | 2.2 | 380 | 5.5 | 930 | 6 | F | 54 | 56
STOBER | 100L-4 | 16238730082011 | motorid.B5 | 2.2 | 380 | 4.55 | 1445 | 4 |  | 56 | 31 |  |  | 2022-10-28
SIEMENS | 112M-4 | UD2204/701514325-011 | B5 | 4 | 380 | 7.9 | 1460 | 4 | F | 55 | 53 |  |  | 2024-04-11
SSB | DWG-02/25-0260.004.30 | 2401-0899 | B5 | 0,8-NM | 380 | 0.27 | 0-750 | 8 |  |  | 76 |  |  | 2022-10-09
SIEMENS | 1LA- 315/S4 | F002288803/0698 | B3 | 110 | 500 | 156 | 1485 | 4 |  | 55 | 30 |  |  | 2022-12-29
ALLWEILER | 4AP 90L-2 | 0002022 | B5 | 2.2 | 380 | 4.5 | 3000 | 2 | F | 55 | 44
MGM | BA-71C4+FRENO | 89307787 | B5 | 0.55 | 380 | 1.6 | 1370 | 4 | F | 54 | 58 |  |  | 2024-04-23
FIMET | 225-M6 | 865900830 | B3 | 30 | 380 | 56 | 970 | 6 | F | 55 | 54 |  |  | 2023-08-14
GARDNER-DENVER | G-BH2 2BH20780-2APP7 | BN-10337461001/0218 | P.VUOTO | 11 | 380 | 19.7 | 2945 | 2 | F | 54 | 36 |  |  | 2023-04-03
GARDNER-DENVER | SAH0505 0117 | BN-10094093004/0311 | P.VUOTO | 11 | 380 | 19 | 2850 | 2 |  |  | 34 |  | rottamata | 2023-03-24
PARVEX |  |  | particolare | 1,9-3,3 | 170 | 13-21,8 | 3000 | 2 |  |  | 77 |  | 56955871 | 2022-11-25
ABB | M2AA-160 MA-2 | 72716-002-005 | B3 | 11 | 380 | 20.5 | 2915 | 2 | F | 55 | 39 |  |  | 2024-01-08
SEW-EURODRIVE | SA57-DR63-L6 | 40.1360503901.0001.10 | B14 | 0.18 | 380 | 0.77 | 870/43 | 6 | F | 55 | 76
ATB | 80/4K | 500100001X0004 | B3 | 0.55 | 380 | 1.5 | 1410 | 4 | F | 55 | 43
RELIANCE | DN12Q | 0190366-530317 | VENTIL. | 0.25 | 380 | 0.75 | 2880 | 2 | B | 44 | 33
SIEMENS | 90L-2 | UD1202/1414076-001-47 | B5 | 2.2 | 380 | 4.4 | 2890 | 2 | F | 55 | 44
SIEMENS | 180L-4 | EK668-5440-01001 | B3 | 22 | 500 | 32.7 | 1460 | 4 | F | 55 | 27 |  |  | 2022-08-08
SIEMENS | 132M-4 | EK666-5995-01009 | B3 | 7.5 | 500 | 12.1 | 1455 | 4 | F | 55 | 25 |  |  | 2023-09-11
SEIPEE | 90LA-8/2+FRENO | E-06/22 | B5 | 1,3/0,33 | 380 | 3,8/2 | 2870/700 | 2…8 | F | 55 | 56
ISGEV | 160-L4 | 1369898 | B5 | 15 | 380 | 30 | 1440 | 4 | F | 55 | 42
SIEMENS | 225-S4 | UC1206/105994001 | B3 | 37 | 380 | 66 | 1470 | 4 | F | 55 | 72 |  | N.B.
ELECTRO ADDA | 250-M/6 | U7860884 | B3 | 37 | 380 | 67.3 | 975 | 6 | F | 55 | 72 |  |  | 2024-03-16
ELECTRO ADDA | 250-M6 | U7860887 | B3 | 37 | 380 | 67.3 | 975 | 6 | F | 55 | 72 |  |  | 2025-08-13
SSB | DW-SSGZ23-0350.800.30 | 24110310 | MOTORID. | 0,6/1,8NM | 380 | 0,22/0,60 | 0-650 | 10 |  |  | 76
ELPROM-ENERGO | 180-M4 | 14120 | B3 | 18.5 | 380 | 37 | 1460 | 4 |  |  | 42
SIEMENS | 132-M4 | UD2201/2404992-001-001 | B3 | 7.5 | 380 | 15 | 1465 | 4 | F | 55 | 51 |  | N.B. | 2022-12-21
SSB | DA-0750.400.00 | 08-007596 | particolare |  | 380 | 2.4 | 1370 |  |  |  | 77 |  | N.B. | 2022-11-16
GARDNER-DENVER | G-BH1-2BH1600-7AH16 | BN-10375956-010/0519 | P.VUOTO | 2.2 | 380 | 5.6 | 2870 | 2 | F | 55 | 36 |  |  | 2023-01-17
MGM | BA-112-MB4+FRENO | 09490855 | B5 | 4 | 380 | 8.1 | 1440 | 4 | F | 54 | 59 |  |  | 2025-10-17
SSB | DW-SSGZ23-0350.800.30 | 24110313 | B5 partic. | 0,6/1,8 | 380 | 0,22/0,6 | 0-650 | 10 |  |  | 76 |  |  | 2024-01-25
NORD | SK80S/4 | NM 2407340349.00 | particolare | 0.55 | 380 | 1.52 | 1375 | 4 |  |  | 44 |  |  | 2025-10-08
MGE | T 90L | 11096311 | B3 | 2.2 | 380 | 5.1 | 2930 | 2 |  |  | 43 |  |  | 2023-11-29
PFEIFFER | 2SG 180 | 4377 | B3 | 18.5 | 380 | 32.8 | 1470 | 4 |  |  | 51 |  |  | 2022-11-14
SIEMENS | 1LA6-315-4PB50-Z | 272901/1998 | B3 | 250 | 500 | 345 | 1488 | 4 |  |  | 26 |  | 25420344
SIEMENS | 1PH6163-4ZZ49-Z | E-F286-0546-01-002 | B3/B5part. | 38 | 380 | 88 | 2000 |  |  |  | 72 |  | 25400027
ANSALDO | A1C-113 | 0171 | B3 | 2.2 | 380 | 5.6 | 950 | 6 | F |  | 51
SIEMENS | 180L-4 | EK666-5995-02-006 | B3 | 22 | 500 | 32.7 | 1460 | 4 | F | 54 | 29
ELECTRO ADDA | C112-MT/4 | 6101824, | B3/B5 | 4 | 380 | 9 | 1460 | 4 |  |  | 47 |  |  | 2023-03-30
FIM | 160-L4 | HS21030003 | B3 | 15 | 380 | 28.5 | 1460 | 4 |  | 55 | 39 |  | N.B. | 2025-10-10
DIETZ | 100LAV/4 | 4460103-542340 | B5motorid. | 2.2 | 380 | 4.5 | 1410 | 4 | F | 54 | 31 |  |  | 2023-03-22
ABB | M2AA-132-SA2 | 3GAA-131-001-ADA | B3 | 5.5 | 380 | 10.9 | 2855 | 2 | F | 55 | 53
SIEMENS | FS-63M | UD2103/700704284-005 | B3 | 0.18 | 380 | 0.64 | 1360 | 4 | F | 55 | 40 |  | 25427051 | 2022-09-27
FIM | GL 63 1-2 | 161116000 | B3 | 0.18 | 380 | 0.5 | 2729 | 2 | F | 55 | 40 |  | 25420572
NORD | SK-80/S4 | 200617488-100 | particolare | 0.55 | 380 | 1.52 | 1375 | 4 |  |  | 44 |  |  | 2024-03-04
ROHS | M 112 | 2105370 | VENTIL. | W 64 | 220 | 0.3 | 2450 | 2 |  | 55 | 78
CANTONI | 80L-4 | 18178432 | B5 | 0.75 | 380 | 2.1 | 1430 | 4 | F | 44 | 35 |  |  | 2025-06-07
PARKER | MC23ASR0005 | 10285854 | particolare | 1,9--3,3 | 170-178 | 13-21,8 | 3000 | 2 | f | 44 | 77 |  | 56955871 | 2025-05-07
SIEMENS | 280-M/4 | 002181/02/0698 | B3 | 90 | 500 | 126 | 1480 | 4 |  |  | 30 |  | 25420358
SMEM | 6SM 71 B4 | 1602014-03164 | B3/B14 | 0.37 | 380 | 1.11 | 1370 | 4 |  |  | 40 |  |  | 2023-01-20
SEIPEE | GM 225 M | SU07223124 | B3 | 45 | 380 | 79.3 | 1485 | 4 |  |  | 72 |  |  | 2022-11-21
SIEMENS | 200L-4 | UC0708/025885204 | B3 | 30 | 500 | 43.5 | 1470 | 4 | F | 55 | 27
| R97-DV-200L/4TF | 3356927201.0002.98 | B14 | 30 | 380 | 55 | 1470 | 4 | F | 54 | 60
ROSSI | 100 LA/6+FRENO | 2540135-05/22 | B5 | 1.5 | 380 | 3.5 | 940 | 6 | F | 55 | 59 |  |  | 2023-09-20
MGM | BADA-90LB- 2/8+FRENO | 09380375 | B3 | 1,3/0,3 | 380 | 3,1/1,75 | 2820/640 | 2022-08-02 |  |  | 59
ZIEHL-ABEGG | MK137-2DK.07.N | 97012248 | particolare | 0.65 | 380 | 1.65 | 2830 | 2 |  |  | 77
HEW | RDMF-71L-8+FRENO | 0359164 | B14 | 3NM | 380 | 1 | 0-750 |  | F | 54 | 76
SIEMENS | 112M-4 | UD-1107/1349048- 027-1 | B3 | 4 | 380 | 8.2 | 1460 | 4 | f | 55 | 50 |  |  | 2023-05-02
SIEMENS | 100L-2 | UD0702/70503287-39 | VENTIL. | 3 | 380 | 6.1 | 2890 | 2 | F | 55 | 39 | M0396 |  | 2023-01-18
ABB | 180 MLA 4 | 3G1P222001501 | B3 | 18.5 | 380 | 36.5 | 1470 | 4 | F | 55 | 42 |  | 25400007 | 2025-05-21
SSB | DWG-02/25-0260.004.30 | 2408-0191 | B5 | 0,8-NM | 380 | 0.27 | 0-750 | 8 |  |  | 76
ELECTRO ADDA | 180L-4 | 171010094 | B3 | 22 | 380 | 41 | 1450 | 4 | F | 55 | 39 |  |  | 20-01 2023
FIM | 112-M2 | 1703140478 | B3 | 4 | 380 | 7.4 | 2910 | 2 | F | 55 | 47
? | 225 -M2 | 200001 | B3 | 45 | 380 | 93.4 | 2940 | 2 |  |  | 60 |  |  | 2023-05-04
COMELMAR | CM 100L-2 | 241006 | B3 | 4 | 380 | 8.1 | 2860 | 2 |  |  | 50
SIEMENS | 132M-4 | 1CV3132B | B3 | 7.5 | 380 | 14.3 | 1470 | 4 |  |  | 53
SIEMENS | 160 M | E0711/500603 | B3 | 7.5 | 500 | 13.6 | 960 | 6 |  |  | 27 |  |  | 2025-03-11
COMELMAR | CM90L-4 | 181101 | B5 | 1.5 | 380 | 3.5 | 1410 | 4 |  |  | 44 |  |  | 2023-01-27
ABB | VENTILATORE | 520000012309 | B5 | 0.55 | 380 | 1.5 | 1410 | 4 |  |  | 34
SIEMENS | 280-M4 | 002181706/0698 | B3 | 90 | 500 | 126 | 1480 | 4 |  |  | 30 | M0779
CTA | 100L8+FRENO | B52700 | B5 |  | 380 | 1.5 | 400 |  |  |  | 56 | N.B.
ELECTRO ADDA | FC71A-4 | 11035684 | B5 | 0.25 | 380 | 0.88 | 1350 | 4 |  |  | 40
SIEMENS | 1LG6-316-4AA50Z | UC0708026544401 | B3 | 160 | 500 | 220 | 1460 | 4 | F | 55 | 30
SIEMENS | 100-L2 | UD0703/70518343-15 | VENTIL. | 3 | 380 | 6.25 | 2890 | 2 |  |  | 39 |  |  | 2023-12-04
BBC | 160-M2 | 7091005 | B3 | 15 | 380 | 29 | 2930 | 2 | F | 55 | 48 |  |  | 2024-07-04
FELM | 160-L4 | 22119811 | B5 | 15 | 380 | 30.3 | 1460 | 4 | F | 55 | 48 |  |  | 2023-10-17
MARELLI | 132- S4 | 705741 | B5 | 5.5 | 380 | 12 | 1440 | 4 |  |  | 54 |  |  | 2024-05-08
MARELLI | NV-132-S2 | 680209 | B3 | 7.5 | 380 | 16 | 2870 | 2 |  |  | 53
SEIMEC | 100L/6+FRENO | 059-566155 | B5 | 1.5 | 380 | 4.15 | 950 | 6 |  |  | 59
SIEMENS | 132M-4 | UD1109/1375296-038-44 | B3 | 7.5 | 380 | 14.7 | 1465 | 4 | F | 55 | 53 |  |  | 2024-09-29
ELECTRO ADDA | 180-M/4 | S210963862-22298 | B3 | 18.5 | 380 | 35.4 | 1464 | 4 | F | 55 | 39 |  |  | 2023-11-23
FELM | 100-LA-4 | 2022041576 | B5 | 2.2 | 380 | 4.7 | 1440 | 4 | F | 55 | 35
PARKER |  | 12982 | particolare | 1,9--3,3 | 172 | 14.8 | 3000 | 2 |  |  | 77 |  |  | 2023-09-04
SIEMENS | 132-M4 | UD2201/2404992-001-002 | B3 | 7.5 | 380 | 15 | 1465 | 4 | F | 55 | 51 |  | N.B. | N.B.
ABB | 160 MLA-4 | 3G1P172405524 | B5 | 11 | 380 | 21.1 | 1477 | 4 | F | 55 | 67
ROSSI | 100LA-6+FRENO | 2604598-01/23 | B5 | 1.5 | 380 | 3.5 | 940 | 6 | F | 55 | 59
STOBER | FDR-100LA-4 | 585882SK-83-1A | motorid.B5 | 2.2 | 380 | 5.3 | 1410 | 4 | F | 56 | 31 |  |  | MANCA
ELECTRO ADDA | 90L-6 | 1904-152-05685 | B5 | 1.1 | 380 | 2.93 | 940 | 6 | F | 55 | 46
STOBER | 100L-4 | 15669570031909 | MOTORID. | 2.2 | 380 | 4.55 | 1450 | 4 |  |  | 31 |  |  | 2024-05-07
CANTONI | 112M-4 | AB-155993 | B5 | 4 | 380 | 8.3 | 1435 | 4 |  |  | 50 |  |  | 2024-01-31
? | RW-2015-2T | 601569 | P.SOMM. | 1.1 | 380 | 2.8 | 2780 | 2 |  |  | 36 |  |  | 2025-08-19
COMELMAR | CM-180M-4 | 010806 | B3 | 11 | 380 | 21.3 | 1445 | 4 | F | 55 | 48 |  | 25420160
ABB | 160-MLA-4 | 3G1P203300128 | B5 | 11 | 380 | 21.1 | 1477 | 4 | F | 55 | 65 |  |  | 2023-11-03
SEW-EURODRIVE | R87-DRC-180 M4(motoridutt.) | M0381 | B14 | 18.5 | 380 | 34 | 1470 | 4 |  |  |  |  | N.B. | CONTE M .
COMELMAR | CM-100LB-4 | 41363 | B3 | 3 | 380 | 6.02 | 1450 | 4 | F | 55 | 52 |  | 25451853
SIEMENS | FS-63/4 | UD2304/9055341-001-001 | B3 | 0.18 | 380 | 1.07 | 1384 | 4 | F | 55 | 40 |  | 25427051
SIEMENS | FS-.80M/4 | UD2106/700908382-004 | B5 | 0.75 | 380 | 1.75 | 1450 | 4 | F | 55 | 46 |  | 25423757
SIEMENS | 90-L4 | UD2301/702125667-003 | B5 | 1.5 | 380 | 3.15 | 1445 | 4 | F | 55 | 44 |  | 25420133
CGE | C100L-6 | B1037.29 | B3 | 1.5 | 380 | 3.9 | 930 | 6 |  |  | 40
BONFIGLIOLI | BN-112M-4+FRENO | 12150007777359001 | B5 | 4 | 380 | 8.4 | 1430 | 4 |  | 54 | 59
ELECTRO ADDA | C-132MFE-4+FRENO | B9404413 | B3 | 7.5 | 380 | 15.9 | 1440 | 4 | F | 55 | 54
SIEMENS | 100L-2 | UD1203/1431308-001-21 | VENTIL. | 3 | 380 | 6.1 | 2890 | 2 | F | 55 | 36 |  |  | 2023-08-18
MARELLI | MA-100LB-4 | C5B231S | B3 | 3 | 380 | 7 | 1430 | 4 | F |  | 52 |  |  | 2024-06-08
COMELMAR | CM-180 M4 | 9813601 | B5 | 18.5 | 380 | 32.8 | 1470 | 4 |  |  | 39 |  |  | 2024-11-05
SIEMENS | 250 M4 | UC1302/117494805 | B3 | 55 | 380 | 100 | 1480 | 4 |  |  | 72 |  | 25452122
ROSSI MOTORID. | FO 100L/4+FRENO | 15 127 40 | B5 | 3 | 500 | 5.39 | 1420 | 4 |  |  | 25
ADDA | FC 160L-4 | 4076164 | B3/B5 | 15 | 380 | 31 | 1460 | 4 |  |  | 48 |  |  | 2023-11-02
G.P.V. |  | Q 50-400 | P.SOMM. | 0.75 | 220 | 4.7 | 2800 | 2 |  |  | 36
FIM | 160L-4 | HS20020005 | B3/B5 | 15 | 380 | 28.1 | 1460 | 4 |  |  | 48
SIEMENS | 225-M4 | UC0506/068726601 | B3 | 45 | 500 | 65 | 1475 | 4 |  |  | 28
? | CM-160-L4 | 181002 | B5 | 15 | 380 | 29 | 1460 | 4 | F |  | 69 |  |  | 2025-10-09
SIREM | R-245H2B | 0181 | b14particol. | 145 watt | 110 | 1 | 2700 | 2 |  |  | 76 |  | N.B.
? | DA-0750-400.00-SPEZ. | 0015-908-0-005 | particolare | 0.75 | 380 | 2.4 | 1370 | 4 |  |  | 77 |  |  | 2024-03-01
PARVEX | MC23AS-R0006-03/93 | 374196 | particolare | 2.2 | 172 | 14.9 | 3000 | 2 | F | 44 | 77
SIEMENS | FS-80M-4 | UD2309/702624937-008 | B5 | 0.75 | 380 | 1.75 | 1450 | 4 | F | 55 | 46 |  |  | 2024-08-10
SEIPEE | 160-LA/6 | SU02206008 | B3 | 11 | 380 | 22.3 | 970 | 6 | F | 55 | 51
CEDS-DURADRIVE | DW-0365-800-40+FRENO | 10-009130 | B14 | 4,4/14NM | 500 | 0.91 | 0-750 | 8 | F | 44 | 80 |  | 25660001
ELECTRO ADDA | 200-LA-4+FRENO |  | B3/B5 | 30 | 3 | 58 | 1460 | 4 |  |  |  |  | 25010102 | MAG.IMPACCHI
CEDS-DURADRIVE | DW-0365-800.40 | 10-010222 | B5 | 4,4/14NM | 380 | 1.2 | 0-750 | 8 |  |  | 76 |  |  | 2024-04-13
MELCO | T100 LB-4 | G208301 | B5 | 3 | 380 | 6.9 | 1400 | 4 |  |  | 44 |  |  | 2025-02-07
SEW-EURODRIVE | R40DT100S4TB | 31013833010002.27 | B14 | 2.2 | 380 | 4.95 | 1400 | 4 |  |  | 38
MARELLI | C 160 M1-2 | 7970054 | B3 | 11 | 380 | 21.8 | 2930 | 2 |  |  | 39 |  |  | 2024-05-10
SIEMENS | 132 M4 | E0708-5080827 | B3 | 7.5 | 500 | 7.5 | 1455 | 4 |  |  | 27
LEROY-SOMER | LS180-L4 | 72296/04 | B5 | 22 | 380 | 43 | 1440 | 2 |  |  | 39 |  |  | 2025-12-06
SIEMENS | 250-M6 | UC1511/169002001 | B3 | 37 | 380 | 67 | 985 | 6 |  |  | 72
SSB | DW-SSGZ23-0350.80030+freno | 2411-0308 | b14motorid. | 0,6/1,8NM | 380 | 0,22/0,6 | 0-650 | 10 |  |  | 76 |  | 96338185 | 12-02 2025
SEW-EURODRIVE | RF37 DRN 71MS4 | 40.8375418501.0001.24 | MOTORID | 0.18 | 42 | 6.1 | 1440 | 4 |  |  | 37
FIMET | M100L-6 | 1134715 | B5 | 1.5 | 380 | 4 | 940 | 6 |  |  | 44 |  |  | 2025-07-21
SSB | DW-SSGZ23-0350.80030 | 2411.0.305 | B14 | 0,6/1,8NM | 380 | 0,22/0,6 | 0-650 | 10 |  |  | 76 |  |  | 2024-06-05
SSB | DW-G02-0260.004.30 | 0444.024.5.001 | B5 | 0,8-NM | 380 | 0.22 | 0-750 | 8 |  |  | 76 |  |  | 2024-05-24
MARELLI | 112-M4 | 0176 | B5 | 4 | 380 | 8 | 1460 | 4 |  |  | 53
ELECTRO ADDA | FC-71/4 | 0710-009 | B3/B5 | 0.25 | 380 | 0.94 | 1340 | 4 |  |  | 41
MGM | BA 71 C4 +FRENO | 89397739 | B14 | 4 | 380 | 1.2 | 1370 | 4 |  |  | 58
MARELLI | 100L-6 | 0360 | B3 | 1.5 | 380 | 3.9 | 930 | 6 |  |  | 40
SIEMENS | 132-L-2 | UD-1110/1375243-0212-47 | B3 | 7.5 | 380 | 14.1 | 2950 | 2 | F | 55 | 50 |  | 25420191
SIEMENS | 160M/2 | D210-3023-92-005 | B3 | 11 | 380 | 20.9 | 2925 | 2 | F | 55 | 48
SIEMENS | 112-M4 | UD1203/143613-032-45 | B5 | 4 | 380 | 8.3 | 1460 | 4 | F | 55 | 47
MENZEL | 200L/4 | 072140210147023001 | B3 | 30 | 380 | 55.1 | 1475 | 4 | F | 55 | 57
EBERHARD-BAUER | D012E03/85KV | 539951 | particolare | 0,05PS | 380 | 0.36 | 455 |  |  |  | 37
SIEMENS | 132-S/2 | UD-1606/1806448-033-001 | B3 | 5.5 | 380 | 9.9 | 2960 | 2 | F | 55 | 53 |  | 25420176
2024-05-28
FLYGT | 3153.181-0770532 | 060034-1 | P.SOMM. | 13.5 | 380 | 28 | 1455 | 4 |  |  | 36 |  |  | 2024-05-30
DIETZ | 100-LA/4 | 4682879-585882SK | B5motorid. | 2.2 | 380 | 5.3 | 1410 | 4 |  |  | 31
BONFIGLIOLI | 71-B/6 | 281444 | B5 | 0.25 | 380 | 0.81 | 890 | 6 |  |  | 40
MARELLI | NV-180L-4 | 0471916 | B3 | 18.5 | 380 | 36 | 1450 | 4 |  |  | 39 |  |  | 2025-12-22
SEW-EURODRIVE | DRE90L-4 | 40.1372199201.0001.10 | B5 | 1.5 | 380 | 3.35 | 1430 | 4 |  | 54 | 44
FIMET | M225-M4 | 8653005201 | B3 | 45 | 380 | 83 | 1465 | 4 |  |  | 57
FELM | F3-160M-2 | WW00038001029 | B3 | 11 | 380 | 20 | 2940 | 2 |  |  | 42
SIEMENS | 180M/4 | EK666-6585-01003 | B3 | 18.5 | 500 | 28 | 1460 | 4 |  |  | 27
SSB | DW-0365.800.40-KB | 9434-020-8-001 | B14 | 4,4/14 | 380 | 1.2 | 0-750 | 8 |  |  | 76 |  |  | 2025-03-07
SEIMEC | F100LB4+FRENO |  | B5 | 3 | 380 | 7.26 | 1425 | 4 | F | 54 | 56
GROSCHOPP | DM-90-60 | 2666846 | particolare | 75w | 380 | 0.3 | 2750-1380 | 2…4 |  |  | 76 |  | 25420563 | 2025-03-31
MENZEL | 200L/4 | 042140106147023002 | B3 | 30 | 380 | 55 | 1475 | 4 | F | 55 | 63
ABB | 180-MLB4 | 3GD11102814001012 | B3 | 22 | 380 | 41.2 | \1465 | 4 |  |  | 39
ELECTRO ADDA | 90S/2 | 1502-057-11613 | B3 | 1.5 | 380 | 3.14 | 2880 | 2 | F | 55 | 43
SEW-EURODRIVE | RF97-DRN-100LS-4 | 40.7973969601.0001.21 | B5particol. | 2.2 | 380 | 4.85 | 1450 | 4 | F | 55 | 56 |  | N.B.
SIEMENS | 250M-4 | UC1303/117785904 | B3 | 55 | 380 | 100 | 1480 | 4 | F | 55 | 72
STOBER | FDR-100LA/4 | 4460103 | MOTORID. | 2.2 | 380 | 5.1 | 1410 | 4 | F | 54 | 31
BERNARDI | M112 | 23070025 | VENTIL. | W64 | 220 | 0.3 | 2450 | 2 |  |  | 78
SEIPEE | JM71B4 | XM10230177 | B14 | 0.37 | 380 | 0.99 | 1370 | 4 | F |  | 35
SEIPEE | JM71B4 | XM10230190 | B14 | 0.37 | 380 | 0.99 | 1370 | 4 | F |  | 35
ABB | M2VA90S-2 | 3GVA091001-B5A | B5 | 1.5 | 380 | 3.5 | 2890 | 2 | F | 55 | 55
COMELMAR | 90S/2 | 980902305 | B3 | 1.5 | 380 | 3.3 | 2945 | 2 | F | 55 | 43
ABB | M3AA-80ME-4 | 3G1R2127295752 | B5 | 0.75 | 380 | 1.68 | 1440 | 4 |  |  | 46
ABB | 132MA/4 | 3GQA132301-ADA | B3 | 7.5 | 380 | 15.2 | 1440 | 4 |  | 55 | 54 |  |  | 2025-01-15
NORD | SK-80/S4 | 20252020828 | particolare | 0.55 | 380 | 1.5 | 1375 | 4 | F | 55 | 44 |  |  | 2025-01-21
VEM | 100L/2 | 044500001602 | B3 | 3 | 380 | 6.15 | 2865 | 2 | F | 55 | 49
MGM | BA-71C4+FRENO | 19080188 | B5 | 0.55 | 380 | 1.65 | 1360 | 4 | F | 54 | 58
FIMET | MA 200L/8 | 915201270 | B3 | 15 | 380 | 30 | 720 | 8 |  |  | 51
SIEMENS | 250M /4 | UC0703/018524301 | B3 | 55 | 380 | 96 | 1465 | 4 | F | 55 | 72
MARELLI | 90S/4 | 8603189-02/2004 | B3/B5 | 1.1 | 380 | 2.7 | 1390 | 4 |  |  | 35
LEPORIS | 112-M4 | 070714 | B14 | 4 | 380 | 8.4 | 1440 | 4 | F |  | 47
BOVERO | 100L-4 | A7088 | B5 | 3 | 380 | 6.5 | 1400 | 4 |  |  | 44
SEW-EURODRIVE | SA67-DRN-80MS2+FRENO | 40.7801883601.0001.19 | B14-(B5) | 0.75 | 380 | 2 | 2855 | 2 | F | 54 | 58
FIMET | MA-280M6 | 1739401 | B3 | 55 | 380 | 104 | 980 | 6 |  | 55 | 72
SIEMENS | 1PH7137-7FD32-0BK3 | YF-TN36215601-001 | B5particol. | 22 | 416 | 42 | 1350 | 4 |  |  | 66
ABB | M2AA-132-M4 | 3GAA132002-ASA | B3 | 7.5 | 380 | 15.3 | 1460 | 4 | F | 55 | 54
SSB | DW-SSGZ23-0350.800.30+fre | 24110304 | MOTORID. | 0,6/1,8nm | 380 | 0.22/0,60 | 0-650 | 10 |  |  | 76 |  |  | 2025-04-08
GROSCHOPP | IGK 90-60 B | 10481978 | particolare | 100/75 w | 380 | 0.28 | 2750/1380 | 2…4 |  |  | 76 |  |  | 2025-10-31
GROSCHOPP | IGK 90-60 B | 11657603 | particolare | 100/75 w | 380 | 0.28 | 2750/1380 | 2…4 |  |  | 76 |  |  | 2025-10-31
SIEMENS | 160 M | E0711/510068301004 | B3 | 7.5 | 500 | 13.6 | 960 | 6 |  |  | 29
SSB | DW-SSGZ23-0350.800.30+fre | 2411-0316 | MOTORID. | 0,6/1,8nm | 380 | 0,22/0,60 | 0-650 | 10 |  |  | 76 |  |  | 2025-07-19
SIEMENS | 160 M-4 | UD2008/700287869-006 | B5 | 11 | 380 | 20.5 | 1475 | 4 |  |  | 42 |  | 25420044
MGM | BA90SA-4+FRENO | 17171460 | B5 | 1.1 | 380 | 2.7 | 1400 | 4 | F | 54 | 59 |  | 25420208
GEBHARDT | RLA11-5056-4 D/S | 9811250/11/68 | particolare | 2.5 | 380 | 4.5 | 1260 | 4 |  |  | 77 |  |  | 2025-10-10
ELEKTROKOVINA | TZFA-136LL4 | G87227 | particolare | 3.4 | 380 | 3.4 | 1380 | 4 |  |  | 77
MGM | BAX-80B4+FRENO | 23250700 | B5 | 0.75 | 380 | 1.97 | 1415 | 4 | F | 54 | 59
MGM | BAX-90SA-4+FRENO | 22431235 | B5 | 1.1 | 380 | 2.6 | 1428 | 4 | F | 54 | 56
SEIPEE | JM80 B4 | XM08221940 | B5 | 0.75 | 380 | 1.98 | 1390 | 4 | F | 55 | 46
MGM | BAX-112MC4+FRENO | 23181465 | B5 | 4 | 380 | 8.4 | 1465 | 4 | F | 54 | 59 |  |  | 2025-10-22
MARELLI | 63/B4 | D09720/S | VENTIL. | 0.18 | 380 | 0.7 | 1360 | 4 |  |  | 33
ELECTRO ADDA | TA-71/4 | 1904-152 | B3 | 0.25 | 380 | 0.74 | 1380 | 4 | F |  | 35
BER-MAR | MS-71 | 1311-105 | MOTORID. | 0.55 | 380 | 1.6 | 1380 | 4 | F | 55 | 41
SSB | DWG-02/25-0260.004.30 | 2401-0912 | B5 | 0,8NM | 380 | 0.27 | 0-750 | 8 |  |  | 76
CEM | VJUK 160-M4 | L547656 | B5 | 11 | 380 | 21.9 | 1445 | 4 |  |  | 51
FIMET | MA F-100L/6 | 874400260 | B5 | 1.5 | 380 | 3.9 | 930 | 6 | F | 55 | 44 |  |  | PRELEVATO?
MARELLI | NV-250 M4 | 0476575 | B3 | 55 | 380 | 106 | 1470 | 4 |  |  | 72
SEW-EURODRIVE | R77-DRN-90/L4BE2 | 40.8557950901.0001.25 | . | 1.5 | 380 | 3.4 | 1461/16 | 4 |  |  | 31
ABB | MBT 160L 4 | MK 161005-AD | B3 | 15 | 380 | 30 | 1460 | 4 |  |  | 42 | M0195
| SL-80-4B | 731276 | B5 | 0.75 | 380 | 2 | 1390 | 4 |  |  | 46
SSB | DW-SSGZ23-0350.800.30+fre | 24110307 | b14motorid. | 0,6/1,8NM | 380 | 0,22/0,60 | 0-650 | 10 |  |  | 76 |  |  | 2025-08-25
SSB | DW-SSGZ23-0365.800.32+fre | 212-042 | b14motorid. | 0,6/1,8NM | 380 | 0,22/0,39 | 0-650 | 10 |  |  | 76 |  |  | 2025-09-17
O.E.M. | VC100 B5/6 | 75302 | B5 | 0.55 | 48 | 15 | 950 | 6 |  |  | 34 |  | 25027005
KSB | DKN160/4-11 | 246712 | POMPA | 18.8 | 380 | 34.5 | 1460 | 4 |  |  | 36 |  |  | 2025-10-01
SIEMENS | 160L | E6F10603226048 | B5 | 15 | 380 | 30 | 1460 | 4 |  |  | 45
MARELLI | 180L-4 | 0428878 | B3 | 18.5 | 380 | 33 | 1450 | 4 | E |  | 66
SEIMEC | HFF-112M-4+FRENO | 20832/07-6/07 | B5 | 4 | 380 | 9 | 1440 | 4 | F | 54 | 54
MARELLI | 160L/4 | A4C1672AA000 | B3 | 15 | 380 | 31.5 | 1460 | 4 |  |  | 39 |  | N.B.
BROOK | 132-MD4 | 481335 | B5 | 7.5 | 380 | 15.1 | 1455 | 4 | F | 55 | 54
FELM | 100L/4 | T541/1160 | B5 | 3 | 380 | 6.6 | 1425 | 4 | F | 55 | 53
ELECTRO ADDA | FC 63 | 538 | VENTILAT. | 0.18 | 380 | 0.7 | 2680 | 2 |  |  | 33
SEIPEE | JM-160LA 4 | FB08230008 | B5 | 15 | 380 | 27.3 | 1475 | 4 | F | 55 | 66 |  | N.B.
MARELLI | 225-S4 (N.B.) | H10412 | B3 | 37 | 380 | 71.5 | 1470 | 4 |  | 55 | 72
SSB | DW-SSGZ23-0350.800.30 | 8930-009-4-003 | MOTORID. | 0,6/1,8NM | 500 | 0,17-0,46 | 0-650 | 10 |  | 54 | 80
SEIPEE | 160-LA-4 | SU02214816 | B5 | 15 | 380 | 27.3 | 1475 | 4 | F | 55 | 66
SIEMENS | 200L-2 | UD1205/1433614-066-11 | B3 | 30 | 380 | 55 | 2960 | 2 |  |  | 60
MGM | 112-MB-4+FRENO | 4401206 | B5 | 4 | 380 | 8.1 | 1410 | 4 | F | 54 | 59
STOBER | 132M-4 | 111058-X-0040 | MOTORID. | 7.5 | 380 | 15 | 1450 | 4 |  |  | 31
ABB | QY-160-M4A | 2901200305 | B3/B5 | 11 | 380 | 22.08 | 1455 | 4 |  |  | 39
SIEMENS | 225M | UC0910/061357704 | B3 | 45 | 380 | 77 | 2965 | 2 |  |  | 72
CHIARAVALLI | MS-71B-4 | 34050 | B5 | 0.37 | 380 | 1.1 | 1400 | 4 | F | 55 | 58 |  | 25420213
SEIPEE | GM-160LA/4 | S02201855.1 | B5 | 15 | 380 | 28.1 | 1460 | 4 | F | 55 | 39
COMELMAR | BF4-250 M4 | 912406020 | B3 | 55 | 380 | 109 | 1485 | 4 | F | 55 | 72
SSB | DW-SSGZ23-0350.800.30 | 2411-0312 | motor.+fre. | 0,6/1,8 | 380 | 0,22/0,60 | 0-650 | 10 |  | 44 | 76
SSB | DW-SSGZ23-0350.800.30 | 9850-037-1-001 | motr.+fre. | 0,6/1,8 | 380 | 0,24/0,45 | 0-650 | 10 |  | 54 | 76
SEIPEE | JMK-90LA/6 | S092212041.1 | B5 | 1.1 | 380 | 2.84 | 945 | 6 | F | 54 | 56
Note on N3: SO_STR / SOWN0216: PER MOTORI BARRETTE SPEED
Note on O3: SO_STR / SOWN0216: barretta cil. Mobile (lato servizio) speed 2. MC1
Note on O4: SO_Strumentista giornaliero: vari-roll
Note on O5: SO_Strumentista giornaliero: SPALLETTA VARIROLLINA (LATO STRADA)
Note on O6: SO_STR / SOWN0216: pompa vortex
Note on O7: SO_STR / SOWN0216: pompa amazon prep.patina
Note on O9: SO_STR / SOWN0216: ventilatore per ponte valmet mc1 ( S2 ).
Note on O10: SO_Strumentista giornaliero: stazione 2.1 vari top 2
Note on O12: SO_STR / SOWN0216: sostituito alla spalletta 2.1 vari top 2( problemi di sporco all' elettrofreno).
Note on O13: SO_STR / SOWN0216: consegnata a indexa (lilla)per riassemblarla sulla pompa.
Note on D14: forestieri: Per ventilatori ponti metso MC1
Note on N14: SO_Strumentista giornaliero: ventilatore raffreddamento per ponti metso mc1.
Note on O14: SO_Strumentista giornaliero: consegnato alla ditta condizionat. Portato in sala quadri VARI-FLEX.
Note on O16: SO_STR / SOWN0216: pompa amido nativo prep, patina
Note on O22: SO_STR: mandrino stazione 2.1 varirollina +nono contro coltello vari roll.
Note on O23: SO_Strumentista giornaliero: vari-roll stazione 4.2
Note on O24: SO_STR / SOWN0216: mandrino stazione 2.1 vari-rollina. + STAZ. 2.1 VARI-ROLL
Note on O25: SO_STR / SOWN0216: vari roll spalletta 4.2.. Varirollina + stazione 3.2 vari roll
Note on O27: SO_STR / SOWN0216: pompa amido nativo( lato sora).
Note on O28: SO_STR / SOWN0216: prelevato ma non montato alla TE14 perché asse più grande. Prelevato da questo porta spazzole, spazzole e taco. Queste montate sul vecchio in campo. Questo motore ha l'asse 28, quello in campo 24.
Note on O29: SO_STR / SOWN0216: sovraposizione te 12.
Note on O31: SO_STR / SOWN0216: montato provvisoriamente in sala pom mc1.
Note on O34: SO_Strumentista giornaliero: CONSEGNATO A SPERDUTI IN.DE.XA. PER CARROPONTI
Note on O36: SO_STR: DISSOLUTORE D1 PREP. PATINA.
Note on O37: SO_STR: Per essiccatore compressore ATLAS
Note on O38: SO_Strumentista giornaliero: essiccatore compressore atlas
Note on N39: SO_STR / SOWN0216: motore per cinghie frenanti t.e.
Note on O39: SO_STR / SOWN0216: Sovrapposizione te14
Note on N41: SO_STR / SOWN0216: Buono per TE15 asse 24
Note on O41: SO_STR / SOWN0216: riversato a magazzino scorte. MONTATO ALL TE 14
Note on A42: SO_STR: Per impaccatrice
Note on O43: SO_STR / SOWN0216: vari-roll stazione 2.1
Note on O49: SO_STR: Per stringidischi raffinatori dd 34
Note on O52: SO_STR: Montato allo stringi dischi raffinatore E MC2
Note on O56: SO_STR / SOWN0216: ECO FILTRI GRIC DI MC2
Note on O57: SO_STR: PER POMPA OLIO RIDUTTORI AGITATORI
Note on O58: SO_STR: Montato alla spalletta 2.2 vari rollina
Note on O59: SO_STR: Montato alla stazione 4.2 vari-roll
Note on O60: SO_STR: MONTATO IN VARI ROLL
Note on O61: SO_Strumentista giornaliero: stazione 3.1 vari roll
Note on O62: SO_Strumentista giornaliero: 3à stazione vari-roll+spalletta 1.2 vari roll
Note on O63: SO_STR: varirollina
Note on O64: SO_STR: STAZIONE 1.2 VARI ROLL
Note on O65: SO_STR: STAZIONE 1.1 VARI ROLL
Note on O66: SO_STR / SOWN0216: stazione 3.1 vari roll
Note on O67: Strumentisti - Utente per WTS GIMAR: spalletta 2.1 VARI ROLL
Note on O68: SO_STR / SOWN0216: vari-roll spalletta 2.2
Note on O69: SO_STR / SOWN0216: Stazione 4.2 vari roll
Note on O70: SO_STR: STAZIONE 3.1 VARI ROLL.
Note on O71: SO_STR: Montato alla vari rollina.
Note on O73: SO_Strumentista giornaliero: vari roll .contro coltello n°8
Note on O75: SO_STR: Preparato per stringidischi raffinatore D MC2. Consegnato a Conte M.
Note on O77: SO_STR: Stazione 3 VARI ROLL
Note on O80: SO_STR / SOWN0216: montato allo spogliatoio calandre
Note on O90: SO_Strumentista giornaliero: aria circolazione solaronics primo ibc
Note on O91: SO_STR / SOWN0216: svolgitore secondario pat.2
Note on O93: SO_STR / SOWN0216: primo patinatore m18 pat.2
Note on O94: SO_STR / SOWN0216: 4a seccheria mc2.
Note on O95: SO_STR / SOWN0216: 6° seccheria mc2
Note on O96: SO_STR / SOWN0216: POPE DI MC2
Note on O97: SO_STR / SOWN0216: MONTATO 8° SECCHERIA MC2
Note on O98: SO_STR / SOWN0216: MONTATO liscia superiore mc2
Note on O99: SO_Strumentista giornaliero: applicatore gric ap1 mc2
Note on O100: SO_STR / SOWN0216: 3° pick up di mc1.
Note on N101: SO_STR: ESCLUSIVO E' SOLO PER MOTORE TAGLIO TAGLIERINA 16.
Note on O101: SO_Strumentista giornaliero: motore taglio te 16.
Note on O102: SO_STR / SOWN0216: pompa 30 bar mc1 vasca fantin.
Note on O105: SO_STR: POMPA PRE POMIX MC2.+ pompa acqua diluiz. Consistenza mc1
Note on O107: SO_STR: Pulper Bielomatik
Note on O108: SO_STR: tina 200 metri cubi + pompa trasferim.shark 4000 (lato isola)
Note on O110: SO_STR: pompa fibra lunga greggia mc1
Note on O111: SO_STR: Montato alla pompa del vuoto telino. Cassa aspirante MC1
Note on O112: SO_Strumentista giornaliero: pompa p3 (lato sora ) al krofta.
Note on O113: SO_STR / SOWN0216: p. trasf. Pulper spaccarotoli + ventilat. Circolazione solaronics mc2+p.trasf.pulper pat 2
Note on O114: SO_STR: POMPA 30 BAR MC1. 1CKHPPO38. VENTILAT. TELINO MC1 DECULATOR MC1.1cvzfn110
Note on N116: SO_STR / SOWN0216: piede rotto
Note on O116: SO_STR: Piede dx da risaldare come quello sx.
Note on O117: SO_STR: pompa fibra lunga 200m3
Note on O118: SO_Strumentista giornaliero: CONSEGNATO ALLE DITTE PER MODIFICA CARTA ALIMENTARE
Note on O120: SO_STR / SOWN0216: pompa fibra corta (lato isola ) preparaz. Impasti mc1
Note on O121: SO_STR: POMPA trasf. Pulper bielomatik
Note on O122: SO_STR: pompa ex tina 5 impasti mc2
Note on O123: SO_STR: pompa diluizione screen mc2
Note on O124: Strumentisti - Utente per WTS GIMAR: FOGLIACCI ADDENSATI A TINA FOGLIACCI.
Note on O125: SO_STR / SOWN0216: pompa alimentazione depastigliatore mc2
Note on N127: SO_STR / SOWN0216: ATTENZIONE : DA NON MONTARE SOTTO INVERTER
Note on O127: SO_STR / SOWN0216: ventilatore circolazione solaronics mc2 + pompa fibra corta greggia
Note on O129: SO_STR: POMPA TRASFERIMENTO PULPER CALANDRE 3 E 4 + pompa 200 metri cubi
Note on O130: SO_STR / SOWN0216: consegnata a marco conte. Nuova pompa abbattifoglio mc2
Note on O132: Strumentisti - Utente per WTS GIMAR: MONTATO ALLA POMPA TRASFERIMENTO PULPER SPACCAROTOLI
Note on O133: SO_STR / SOWN0216: pompa trasfer. Fogliacci 1000m cubi ( lato isola).
Note on O134: SO_STR / SOWN0216: pompa sotto torri 400M3 .
Note on O135: SO_STR / SOWN0216: consegnato alla ditta ITMISOL per lavoro in centrale idrica. Ordine POMPILIO G.
Note on O136: SO_STR / SOWN0216: POMPA TRASFERIMENTO PULPER SPACCAROTOLI.
Note on O138: SO_STR: Montato al ventilatore refili della Vari-Top 2
Note on O139: SO_Strumentista giornaliero: montato al ventilatore prerefilo vari-top 2 (stella/triangolo)
Note on O140: SO_STR / SOWN0216: refili vari top 2
Note on O141: SO_Strumentista giornaliero: pompa recupero cono m2a sotto prep. Patina .
Note on O142: SO_STR: pompa fibra corta 200 m3
Note on O144: SO_STR: POMPA 4° STADIO MC2
Note on O145: SO_STR: Montato AUTO SLICE MC2
Note on O147: SO_STR / SOWN0216: screen lamort mc2
Note on O148: SO_STR: Pompa PS3 PAT.2
Note on O149: SO_STR: pompa alim. Depastigliatore mc1+ pompa tina 23
Note on O150: SO_STR: Montato alla pompa mandata acqua calda gric MC2
Note on O151: SO_STR / SOWN0216: pompa alim. Fogliacci depastigliati impasti mc1+pompa prep.patina m2a
Note on O152: SO_STR: ventilatore soffiaggio cassette MC2
Note on O153: SO_STR / SOWN0216: ventilatore prerifilo vari top1.+ ventilatore auto slice mc2.+ventiatore 2cu1vs2 mc2 .
Note on O154: Strumentisti - Utente per WTS GIMAR: pompa fogliacci addensati impasti mc2. + pompa alimentazione 2°stadio cleaners mc2.
Note on O155: SO_STR: ASPIRA REFILI RIBOBINATRICE DI MC2
Note on O156: SO_STR / SOWN0216: POMPA P2 AL KROFTA + pompa fogliacci impasti mc1/mc2
Note on O157: SO_STR / SOWN0216: pompa trasf.400m3.non patinati .
Note on O158: SO_STR / SOWN0216: ventil. Prerefilo vari top 1
Note on O159: SO_STR / SOWN0216: P1A C.T.E.
Note on O160: SO_STR / SOWN0216: POMPA PS3 (ACQUA CALDA) SOTTO PAT.2
Note on O161: SO_Strumentista giornaliero: auto silice sopra deculator mc2. +refili.vari top 1. + REFILI MC1.
Note on O163: SO_STR: ventilatore 2cu1vs2 mc2.
Note on O165: SO_STR: Ventilatore 2° unità MC2 2CU2VS2. + prerefilo vari top 1+ prerefilo vari roll
Note on O166: SO_Strumentista giornaliero: ventilatore 1à unita 2CU1SV2 di mc2.+ V 40 MC1
Note on O168: SO_STR / SOWN0216: Ventilatore 2CU2VS2 MC2
Note on O169: SO_STR / SOWN0216: filtri fama ( vari top )
Note on O170: SO_STR / SOWN0216: ventilatore 2° unita' mc2
Note on O171: SO_STR / SOWN0216: prerefili vari top1 + autoslice soprra deculator mc2
Note on O172: SO_STR / SOWN0216: stazione 5 vari top 1.
Note on L173: SO_Strumentista giornaliero: magazzino scorte ex pressa pasta (demond)
Note on O173: SO_Strumentista giornaliero: motore corde pat.2
Note on O175: SO_STR: Montato al Radaelli
Note on O176: SO_STR: Montato alla pompa P3 MC2
Note on O177: SO_STR: Montato al ventilatore telino
Note on O178: SO_Strumentista giornaliero: SCREEN KROFTA
Note on O179: SO_STR / SOWN0216: pompa vuoto telino sopra deculator mc1
Note on O180: SO_STR / SOWN0216: VENTILAT. Skimmer deculator mc1
Note on O181: SO_STR / SOWN0216: Consegnato Pompilio G. per modifica impianto RADAELLI
Note on O182: SO_STR: messo al posto del 55kw 1465 giri allo strappatore nastrino scarti te 16 (pompilio g.)
Note on O183: SO_Strumentista giornaliero: consegnato a pompilio g. per modifica pompa acqua in centr. idrica
Note on O184: SO_STR / SOWN0216: 3° screen fogliacci mc2
Note on O186: SO_STR / SOWN0216: pompa p17 al krofta
Note on O188: SO_STR / SOWN0216: pompa aliment.pom/loock mc1
Note on N189: SO_Strumentista giornaliero: rottamato il 24-01-2022
Note on O189: SO_STR: POMPA P17 AL KROFTA+ pompa acque torbide al polidisk mc1
Note on O190: SO_STR: Pompa alimentazione Polidysk
Note on O191: SO_STR: ATTENZIONE HA UN PIEDE ROTTO.
Note on O193: SO_STR / SOWN0216: Ventilatore V35 MC1
Note on O194: SO_STR / SOWN0216: ventilatore uhle box mc2 + ventilatore v35 mc1
Note on O195: SO_STR / SOWN0216: ventilatore skimmer (deculator) mc1+ ventilatore v35 mc1+P3 alta pressione mc2
Note on O196: SO_STR / SOWN0216: pompa alimentazione pom lock mc1
Note on O198: SO_Strumentista giornaliero: refili miltex.
Note on O199: SO_STR / SOWN0216: pompa p16 e p17 al krofta
Note on O200: SO_Strumentista giornaliero: estrattore fumane 4 e 5 unita' di mc2. 2CU5VF
Note on L201: SO_Strumentista giornaliero: magazzino scorte ex pressa pasta (demond)
Note on O201: SO_Strumentista giornaliero: PER MOTORE CORDE PAT.2
Note on O204: SO_Strumentista giornaliero: giro corde al pope di mc1.
Note on O205: SO_STR / SOWN0216: motore corde speed 2 mc1
Note on O207: SO_STR: agitatore fibra corta raffinata mc1
Note on O208: SO_STR / SOWN0216: agitatore fogliacci epurati mc1 / mc2
Note on O211: SO_STR: AGITATORE EPURATI
Note on O213: SO_STR: SEDIMENTATORE KROFTA
Note on O215: SO_STR: pompa centralina olio turbina 2.
Note on O217: SO_STR: agitatore tina 5 impasti 2
Note on O219: SO_STR: Montato alla tina 5 impasti 2
Note on N220: SO_Strumentista giornaliero: PER CENTRALINA OLIO GRIC MC2.(doppio asse)
Note on O220: SO_Strumentista giornaliero: pompa lato sora centr.gric mc2.
Note on O223: SO_STR: pompa dosaggio fogliacci mc1
Note on O225: SO_STR / SOWN0216: pompa fibra lunga raffinata (lato sora) mc1.
Note on O226: Strumentisti - Utente per WTS GIMAR: POMPA SICEM LATO ISOLA
Note on O227: SO_STR: ventilatore quadri te 12 (quota 0.20 )
Note on O228: SO_STR: agitatore fogliacci addentati mc2
Note on O229: SO_STR / SOWN0216: tina 200 metri/cubi MC2
Note on O230: SO_STR: pompa p7 krofta
Note on O232: SO_STR: Pompa acque trattate 2 krofta
Note on O233: Strumentisti - Utente per WTS GIMAR: pompa tina conifera raffinata (lato isola).
Note on O234: SO_STR / SOWN0216: AGITATORE FIBRA CORTA MC1
Note on O235: SO_Strumentista giornaliero: MONTATO AL V36
Note on O238: SO_STR: PRIMO ESTRATTORE FUMANE MC2
Note on O239: SO_STR / SOWN0216: agitatore pre pomix mc2
Note on O240: SO_STR: Montato al ventilatore refili MC1
Note on O241: SO_STR: Consegnato a URBANI X LAVORI MODIFICA RAFFINATORE MC1
Note on O243: SO_STR / SOWN0216: POMPA P11 KROFTA
Note on O245: Strumentisti - Utente per WTS GIMAR: pompa sicem (lato isola)
Note on O246: SO_STR / SOWN0216: agitatore fibra lunga greggia mc1.
Note on O247: SO_STR: agitatore sicem mc1
Note on O248: SO_STR / SOWN0216: agitatore sicem mc1 pompa p1 biologico nuovo
Note on O250: SO_STR / SOWN0216: agitatore fogliacci preparazione impasti mc2
Note on O251: SO_STR / SOWN0216: Ventilatore V3 + REFILI VARI FLEX
Note on O252: SO_STR: Montato al ventilatore V36 MC1
Note on O253: SO_Strumentista giornaliero: ventilatore duostabilizer V3 immissione mc1.
Note on O255: SO_STR / SOWN0216: m47 . mc2
Note on O256: SO_STR / SOWN0216: motore m44. guidacarta . MC2.
Note on O257: SO_STR / SOWN0216: stendicarta m53 . MC2.
Note on O258: SO_STR / SOWN0216: stendicarta m41. mc2
Note on O259: SO_STR / SOWN0216: 3° applicatore m74 . PAT.2
Note on O260: SO_STR / SOWN0216: primp patinatore m19 pat.2
Note on L261: SO_Strumentista giornaliero: magazzino scorte ex pressa pasta (demond)
Note on O263: SO_STR: X RETTIFICA OFFICINA MECCANICA
Note on O264: SO_STR / SOWN0216: pompa cp system mc2
Note on O265: SO_STR: preparato sopra deculator mc1 per pompa del vuoto. 1ickhpp021
Note on O266: SO_STR: POMPA COUCH PIT. MC1+ VENTILATORE V11 DI MC1+pompa vuoto polidisk mc2.
Note on O267: SO_STR: Pompa nash vuoto telinO MC1
Note on O268: CARROPONTE GS403 PAT.2
Note on O270: VENTILAT.V11
Note on O271: SO_STR / SOWN0216: pompa del vuoto polidisk di mc1.
Note on O272: SO_STR / SOWN0216: pompa couch pit mc1 ( lato p.l.)
Note on O273: SO_STR / SOWN0216: Consegnato ad indexa per carroponte calandra
Note on O274: SO_STR / SOWN0216: pompa diluizione raff.
Note on N275: SO_STR / SOWN0216: IL MOTORE SI TROVA SOPRA IL DECULATOR MC1.
Note on O275: SO_STR: POMPA DEL VUOTO DECULATOR MC1
Note on O277: SO_Strumentista giornaliero: ventilatore duovac mc2
Note on O278: SO_STR / SOWN0216: pompa riciclo pulper calandre 3 e 4.
Note on O279: SO_STR: Montato al ventilatore V11 MC1
Note on N280: SO_STR / SOWN0216: PER TURBOGAS VENT. RAFFREDDAMENTO CENTR. OLIO
Note on O280: SO_STR / SOWN0216: pompa nash piccola sopra deculator mc2.
Note on O282: forestieri: Installato carroponte zona ribob. MC1 salita discesa
Note on O288: SO_STR: Montato alla Nash piccola MC2
Note on O289: SO_STR: Pompa trasferimento da pulper cuoch-pit a polidisk
Note on O290: SO_STR / SOWN0216: motore per carroponte in dotazione alla ditta in.de.xa.
Note on O294: SO_STR / SOWN0216: PER AGITATORE POMIX MC2
Note on O295: SO_STR: Montato alla centralina liscia MC2
Note on O296: SO_STR: Centralina Nipco flex
Note on O297: SO_STR: centralina presse nipcoflex mc1
Note on O298: SO_STR / SOWN0216: pompa sentina allestimento (lato isola)
Note on O299: SO_STR / SOWN0216: CENTRALINA OLIO LISCIA MC2.+ centralina olio speed 2 mc1
Note on O300: SO_STR / SOWN0216: centralina olio movim. rotoli
Note on O301: SO_STR / SOWN0216: centralina olio speed 2 mc1
Note on O302: SO_Strumentista giornaliero: centralina olio mov.rotoli (vicino ascensore quota 0.20)
Note on O303: SO_STR: MONTATO ALL' AGITATORE POMIX MC2
Note on O305: SO_STR: stazione 4.2 vari top 1
Note on O306: SO_STR / SOWN0216: stazione 1.1 VARI-TOP 1
Note on O307: SO_STR / SOWN0216: per stazione vari top 1
Note on O308: SO_STR / SOWN0216: pompa pozzo sulzer mc1 p2
Note on L310: SO_Strumentista giornaliero: magazzino scorte ex pressa pasta (demond)
Note on O310: SO_Strumentista giornaliero: mount-hope M72 . Patinatrice 2.
Note on O312: SO_STR: pompa ps1 sotto pat.2
Note on O313: SO_STR: Montato alla pompa PS1 PAT.2
Note on O314: SO_Strumentista giornaliero: Refili te16
Note on O315: SO_STR: pompa sicem mc1
Note on O316: SO_STR: centrale idrica pompa 5 + pompa redenzione mc2
Note on O317: SO_STR / SOWN0216: ventilatore circolazione krieger pat.2
Note on O318: SO_STR / SOWN0216: VENTIL. CIRCOLAZIONE KRIEGER 1° PATINATORE PAT.2
Note on O319: SO_STR / SOWN0216: Montato allo screen terziario mc2
Note on O320: SO_STR / SOWN0216: POMPA TAGLIABORDI MC2
Note on O321: SO_STR / SOWN0216: MONTATO MC1
Note on O324: SO_STR: pompa ps2 acqua calda sotto pat.2
Note on O325: SO_STR / SOWN0216: cp 111 bis cilindri refrig. Patinatrice 2
Note on O326: SO_STR / SOWN0216: pompa refrigerante cp111 patinatrice 2 (lato sora)
Note on N327: SO_Strumentista giornaliero: il 26-01-2024
Note on O327: SO_STR / SOWN0216: pompa ricircolo pulper spaccarotoli
Note on O329: SO_STR / SOWN0216: pompa M 10 sotto cono 2 (krofta).
Note on O330: SO_STR / SOWN0216: pompa condensatore pompa p5 centr. Idrica . pompa p3
Note on O331: SO_STR / SOWN0216: pompa 5° stadio mc2
Note on O332: SO_STR / SOWN0216:pompa tagliabordi mc2
Note on O335: SO_STR: CENTRALINA OLIO PRESSE MC1
Note on O340: SO_STR / SOWN0216: BUONO RECUPERATO SOTTO M. S. L.
Note on O341: SO_STR: consegnato a conte m. per assemblarlo all riduttore
Note on O342: SO_STR: condizionatore vari top 2 quota 10.20 (interno)
Note on O343: SO_STR: Motore esclusivo per nastro Caolino
Note on O344: SO_STR: POMPA P1 POZZO SULZER MC1
Note on O346: SO_STR / SOWN0216: Aspireazione cilindrone vari top2
Note on O347: SO_STR: Gruppo 10 PAT.2
Note on O348: SO_STR: Montato al gruppo 15 Patinatrice 2
Note on O349: SO_STR / SOWN0216: pompa vuoto king-roll vari top 2.
Note on L350: SO_Strumentista giornaliero: magazzino scorte ex pressa pasta (demond)
Note on O351: SO_STR / SOWN0216: mount-hop gruppo 35 pat.2
Note on O352: SO_STR / SOWN0216: motore cilindrone aspirazione vari top1.+ circofloat mc1.
Note on O353: Strumentisti - Utente per WTS GIMAR: pompa riciclo pulper calandre 1 e 2.
Note on O356: Strumentisti - Utente per WTS GIMAR: PO0MPA P13 AQL KROFTA+pompa aliment. Polidisk mc2
Note on O357: SO_STR: pompa riciclo pulper couch pit mc2
Note on O358: SO_Strumentista giornaliero: pompa riciclo pulper bielomatik
Note on O359: SO_STR: ventilatore sbarramento v 214 caldaia turbogas.
Note on O360: SO_STR: Ventilatore 2° unità MC2
Note on N361: SO_STR / SOWN0216: ESCLUSIVO PER TORRINI SOPRA TERRAZZO MC2
Note on O361: SO_STR / SOWN0216: Montato al ventilatore torrino V22 sopra tetto tra MC1 E MC2
Note on O363: SO_STR: Pompa pulper bielomatik + pompa p13 al krofta
Note on O364: SO_STR: screen m18 mc2
Note on O365: SO_STR: pompa sentina pulper vari-top
Note on O367: SO_STR / SOWN0216: pompa centr. olio ghigliottina spaccarotoli.
Note on O368: SO_Strumentista giornaliero: VENTILATORE MC2 2CU2VS1
Note on N369: SO_STR / SOWN0216: ESCLUSIVO PER TORRINI SOPRA TERRAZZO
Note on O369: SO_Strumentista giornaliero: ventilatore torrino V22 sopra terrazzo tra mc1 e mc2.
Note on O370: SO_STR / SOWN0216: ventilat. Circofloat 1° patinatore mc1
Note on O371: Strumentisti - Utente per WTS GIMAR: screen m 18 di mc2
Note on O372: SO_Strumentista giornaliero: pompa p13 alimentaz. Screen al KROFTA
Note on O373: SO_STR / SOWN0216: estrattore fumane V2.mc1 N.B. IL MOTORE ORIGINALE ERA "B5"-960 GIRI - 15 KW-TIPO 180
Note on O374: SO_STR: consegnato a pompilio g. per nuovo estrattore aria zona ribobinatrice mc2.
Note on O375: SO_STR: V38 Ventilatore circo float2 MC1
Note on O376: SO_Strumentista giornaliero: pompa riciclo pulper bielomatik
Note on O377: SO_STR: pompa lavaggio tela pressa fanghi al krofta
Note on O378: SO_Strumentista giornaliero: vuoto cilindrone vari top1
Note on O379: SO_STR / SOWN0216: aspirabolle mc1
Note on O382: SO_Strumentista giornaliero: consegnata a conte m. Montato pompa acque torbide polidisk mc1
Note on O383: SO_Strumentista giornaliero: pompa acque torbide polidisk mc1
Note on O384: SO_STR / SOWN0216: pompa sentina pulper vari top 1
Note on O386: Strumentisti - Utente per WTS GIMAR: MONTATO SULLA POMPA CENTRALINA SPACCAROTOLI
Note on O387: SO_STR / SOWN0216: pompa (lato isola) centralina flenco nuova di mc2.
Note on O388: SO_STR: Centralina flenco PAT.2
Note on O389: SO_STR / SOWN0216: Pompa flenco pat.2 lato isola
Note on O390: SO_STR / SOWN0216: centr. Flenco nuova . Mc2 pompa p2 (lato sora).+pompa sentina krofta
Note on O391: SO_STR: pompa p2 centrale idrica
Note on O392: SO_STR / SOWN0216: SOLO PER AGITAT.ACCIAIO INOX S4-ND 1910 SILOS FUORI PREP. PATINA
Note on N393: SO_STR / SOWN0216: AGITATORE POMIX MC1
Note on O393: SO_STR / SOWN0216: CONSEGNATO A CONTE M.PER MONTARLO SUL RIDUTTORE AGITATORE POMIX MC1
Note on N395: SO_STR / SOWN0216: per flojet vasca biologico al krofta
Note on O395: SO_STR / SOWN0216: sostituito al flojet n° 6 biologico.
Note on N396: SO_STR / SOWN0216: per flojet vasca biologico al krofta
Note on O396: SO_STR / SOWN0216: flojet vasca biologico al krofta
Note on N397: SO_STR / SOWN0216: per flojet vasca biologico al krofta
Note on O397: SO_STR / SOWN0216: flojet vasca biologico al krofta
Note on N398: SO_STR / SOWN0216: per flojet vasca biologico al krofta
Note on O398: SO_STR / SOWN0216: sostituito al flojet n°4 vasca biologico.
Note on O400: SO_STR: motore m 113 patinatrice 2
Note on O401: SO_STR / SOWN0216: patinatrice 2 guidacarta motore 105 gruppo 104.
Note on O402: SO_STR / SOWN0216: montato al gruppo 47 pat2+gruppo 49
Note on O403: SO_STR: motore m 8 patinatrice 2
Note on O404: SO_STR: GRUPPO 47 PAT 2
Note on O406: SO_STR / SOWN0216: guidacarta gruppo 48 pat.2
Note on O407: SO_STR / SOWN0216: patinatrice guidacarta m24
Note on O408: SO_STR: CILINDRO GUIDACARTA M4. PATINATRICE 2
Note on O410: SO_STR / SOWN0216: CILINDRO 51. PAT.2
Note on O411: SO_STR / SOWN0216: gruppo 52.motore 53 h3. patinatrice 2.
Note on O412: SO_STR / SOWN0216: gruppo m52 pat.2
Note on O413: SO_Strumentista giornaliero: gruppo m105 pat.2 (con encoder)
Note on O414: SO_STR / SOWN0216: gruppo 24. motore 23 h3. patinatrice 2.
Note on O415: SO_STR / SOWN0216: GRUPPO 52 MOTORE M51. PATINATRICE 2
Note on O418: SO_STR: Aspirazione TE 16
Note on O419: SO_STR: pompa del vuoto t.e. 12
Note on O420: Strumentisti - Utente per WTS GIMAR: POMPA VUOTO TE 13.
Note on O421: SO_STR: MOTORE POMPA VUOTO TE 13
Note on O422: SO_STR / SOWN0216: ventilatore 2cu3vs3 3à unita. mc2
Note on O424: SO_STR: Montato al ventilatore fumane V1
Note on O425: SO_Strumentista giornaliero: torrino mc1 circuito raffreddamento nash mc1
Note on N428: SO_Strumentista giornaliero: al posto di questi vecchi si puo' mettere uno standard,11kw b5 4poli.
Note on O428: SO_Strumentista giornaliero: pompa carbital 95 fuori prep.patina.
Note on O429: SO_STR: Montato al ventilatore della caldaia turbogas
Note on O430: SO_STR Montato al ventilatore sbarr. Serranda caldaia turbogas
Note on O431: SO_STR: Montato all'aspira nebbie MC1
Note on O433: SO_STR: pompa sentina gric mc2
Note on O434: SO_STR: Pompa recupero condensa MC2
Note on O435: SO_STR / SOWN0216: pompa sentina lato s.s. M191.00 . PAT .2
Note on O436: SO_STR: Montato allo scuotitela MC1
Note on O437: SO_STR: pompa sentina sotto pat.2 + pompa sentina sotto prep.patina (interna)
Note on O438: SO_STR: VENTILATORE LEAD SHOES MC2. + POMPA CONDIZ.LISCIA MC1
Note on O439: SO_Strumentista giornaliero: pompa sentina (lato sora ) vicino shark 8000.+ pompa sentina caolino.
Note on O442: Strumentisti - Utente per WTS GIMAR: AGITAT. AMAZZON PREP. PATINA
Note on O443: SO_STR / SOWN0216: ASPIRA REFILI TE 15
Note on O444: SO_STR / SOWN0216: agitatore carbital 95 sopra torri di cemento prep.patina.+pompa sentina p1 sotto pat.2
Note on O445: SO_STR / SOWN0216: pompa centralina olio disimpilatore shark 8000.
Note on O446: SO_STR / SOWN0216: pompa p3 centralina Arrotolatore pat.2+ pompa p2 centr. Svolgit. Pat.2
Note on O447: SO_STR / SOWN0216: pompa sentina pat.2 + pompa sentina caolino
Note on O448: SO_STR: Montato alla pompa P1 pressione olio Speed sizer1
Note on O451: SO_STR / SOWN0216: Pompa sentina sotto gric
Note on O452: SO_STR: ventilatore V4 MC1(fumane
Note on O458: SO_STR / SOWN0216: ventilazione motori a c.c. calandra 3
Note on O459: SO_STR: Montato al SICEM MC1
Note on O461: Strumentisti - Utente per WTS GIMAR: POMPA ACQUA VASCHINO DECULATOR MC2
Note on O463: SO_STR: Montato alla pompa sentina sotto PAT.1
Note on O465: SO_STR / SOWN0216: ventilatore di ritorno impianto radaelli. (consegnato alla ditta condizionat.)+vent.v4 mc1
Note on O466: SO_Strumentista giornaliero: ventilatore mandata radaelli piccola
Note on O468: SO_STR / SOWN0216: mandata radaelli piccola (lato strada)
Note on O469: SO_Strumentista giornaliero: ROTTAMATO DA LUCA LUPO
Note on O472: SO_STR: centralina olio pope patinatrice 2.
Note on O473: SO_STR / SOWN0216: pompa sentina pat.2
Note on O474: SO_STR / SOWN0216: POMPA SENTINA FUORI CAOLINO + pompa sentina sotto pat.2
Note on O475: SO_STR / SOWN0216: Montato alla pompa sentina sotto gric mc2 lato p.l.
Note on O476: SO_STR / SOWN0216: Montato alla pompa sentina sotto shark 8000. Originalmente c era il 15 kw
Note on O477: SO_STR: ventilatore raffreddamento circuito nash mc1(motore lato strada quota 10.20)
Note on O478: SO_STR: per centralina olio pulper spaccarotoli
Note on O482: SO_STR: pompa sweetner mc1
Note on O484: SO_STR: Montato alla pompa dosaggio F.C. MC2
Note on O486: SO_STR / SOWN0216: ventilazione motori calandra 4
Note on O487: SO_STR / SOWN0216: ventilatore di ritorno impianto radaelli.(consegnato alla ditta condizionatori.)
Note on O488: SO_STR: Montato alla ventilazione motori ribobinatrice MC2
Note on O489: SO_STR / SOWN0216: estrattore a parete v34 sopra speed 1 (lato p.l.)
Note on O491: SO_STR / SOWN0216: pompa amazon
Note on O492: SO_STR / SOWN0216: pompa pv109 di mc1.
Note on O495: SO_Strumentista giornaliero: ROTTAMATO DA LUCA LUPO
Note on O497: Strumentisti - Utente per WTS GIMAR: POMPA AMAZZON NPREP. PATINA
Note on O501: SO_STR / SOWN0216: mount hop mc1 ingresso 3à seccheria
Note on O502: SO_STR: Montato al M55 di MC1
Note on O503: SO_STR / SOWN0216: M45 MC2
Note on O504: SO_Strumentista giornaliero: GUIDACARTA M51 …MC2
Note on O505: SO_STR / SOWN0216: m34 guidacarta sotto gric mc2
Note on O506: SO_STR / SOWN0216: Montato al guidacarta M26 MC2
Note on O507: SO_Strumentista giornaliero: guida carta m34 sotto gric mc2
Note on O508: SO_STR / SOWN0216: cilindro M8 MC2 ……+ Guida carta m78 sopra speed 2 di mc1
Note on O510: SO_STR / SOWN0216: guidacarta m52 d1 mc2
Note on O511: SO_STR / SOWN0216: guida carta n°76 ingresso seconda speed mc1
Note on O512: SO_Strumentista giornaliero: guidacarta m95 MC1.
Note on O513: SO_STR: Montato sul cilindro 42 di MC1. Motore numero 89
Note on O515: SO_STR / SOWN0216: GUIDACARTA M95 MC1
Note on O517: SO_STR: guidacarta m33 sotto gric mc2
Note on O519: SO_STR: impianto bernardinello pompa p3.1 (c.t.e.).
Note on O522: SO_STR: MONTATA ALLA TE MILLTEX
Note on O526: SO_STR: Montato in centrale termica pompa p3
Note on O527: SO_STR / SOWN0216: REFILI VARI-ROLL
Note on O528: SO_STR: ventilatore estrattore fumane V1 mc1
Note on O529: SO_STR / SOWN0216: agitatore m2a prep.patina.+ ventiatore v1 estrattore fumane mc1
Note on O530: SO_STR / SOWN0216: soffiatore 2à unita' mc2. 2cu2vs3
Note on O531: SO_Strumentista giornaliero: estrattore fumane v1 . MC1.
Note on O532: SO_STR: filtro fama dietro vari-top
Note on O533: SO_STR / SOWN0216: Centrale idrica . Pompa lavaggio filtro rotante
Note on O535: SO_STR: POMPA P3 C.T.E.
Note on N536: SO_Strumentista giornaliero: alla pompa m1a (m105.01)si puo' mettere anche il motore da 5,5 kw
Note on O536: SO_STR / SOWN0216: AGITATORE PVA PREP. PATINA. +pompa m99.01 prep. patina
Note on N537: SO_STR / SOWN0216: motore con asse tornito. Esclusivo per centralina Sollevamento calandra 3 .
Note on O538: SO_STR / SOWN0216: N.B. MOTORE CON ASSE TAGLIATO .PER POMPA P1-P2-P3 CENT. FLENCO VECCHIA DI MC2
Note on O539: SO_STR: Montato all agitatore S1 amido cationico MC1
Note on O542: SO_STR / SOWN0216: Montato al filtro fama
Note on O544: SO_STR: agitatore S2 AMIDO MC2.
Note on O545: SO_STR / SOWN0216: nastro 2 vari roll
Note on O547: SO_Strumentista giornaliero: consegnato a Pompilio G. per potenziare ventilatore mc2 -2cuvas001 sopra terrazzo (mcc4 cass.8F)
Note on O548: SO_STR / SOWN0216: ventilatore lato pasta legno te 13
Note on O550: SO_STR: MONTATO AL VENTILATORE V5 MC1
Note on B551: SO_STR: ESCLUSIVO X FILTRI FAMA DIETRO PAT2 FILTRI ANTIPOLVERE 25/02/2014
Note on O551: forestieri: Installato filtro fama
Note on O553: SO_STR: Montato al condizionatore sopra Milltex
Note on O554: SO_STR / SOWN0216: ventilatore aria soffiata pile t. e. 13
Note on O555: SO_STR: Montato all'agitatore amido S1
Note on O556: SO_STR: Montato alla centralina della pila1 TE14
Note on O558: SO_STR / SOWN0216: agitatore serbatoio amido mc2 (quota 5.20).
Note on O559: SO_STR / SOWN0216: POMPA LATO ISOLA FLENCO VECCHIA MC2
Note on O560: SO_Strumentista giornaliero: pompa p3 centralina flenco vecchia mc2.
Note on O561: SO_STR / SOWN0216: pompa acqua calda condizionamento liscia mc2.( N.B.IL MOTORE ORIGINALE ERA 9,2 KW)
Note on O563: SO_STR / SOWN0216: centralina olio pila 1 (taglierina 13)
Note on O564: SO_Strumentista giornaliero: item 14 della te 14. n.b. l'elettrofreno nuovo è stato tolto si trova in of.ele
Note on O566: SO_STR: Montato alla pompa del vuoto mc2
Note on O586: Strumentisti - Utente per WTS GIMAR: preso da magazzino motori centrale con cuscinetti gia' rumorosi
Note on N588: SO_Strumentista giornaliero: IL MOTORE E' BUONO ANCHE SOLO B5
Note on O588: SO_STR: pompa olio centralina sim-roll calandra 1
Note on O589: SO_STR: Montato a preparazione patina
Note on O591: SO_STR / SOWN0216: ventilatore aria soffiata te 13
Note on O593: SO_STR / SOWN0216: ROTTAMATO
Note on O594: SO_STR: pompa centralina olio sim-roll calandra 4. (motore lato strada). Ventilatore cobra t.e.
Note on O595: Strumentisti - Utente per WTS GIMAR: NASTRO 1 VARI TOP 2.
Note on O596: SO_STR: ventilatore combustione 1° ibc solaronics
Note on O599: SO_STR: pompa raffreddamento acqua sotto cal.4
Note on O600: SO_STR / SOWN0216: preparazione patina motore m108.01
Note on O602: SO_STR: pompa raffreddamento acqua sopra cal. 4
Note on O603: SO_STR: Aspira polveri pulper calandre
Note on O604: SO_STR: VENTILATORE COMBUSTIONE KRIEGER 1 SBC.
Note on O607: Strumentisti - Utente per WTS GIMAR: pompa p1 condizionamento speed 2
Note on O610: SO_STR / SOWN0216: pompa p5/3 in c.t.e.
Note on O611: SO_STR / SOWN0216: pompa circuito acqua inferiore cal. 4. + pompa scarico soda dietro caolino
Note on O612: SO_STR / SOWN0216: montato calandra 4 circuito inferiore acqua calda .
Note on O613: SO_STR / SOWN0216: pompa acqua sotto calandra 3
Note on O614: SO_STR / SOWN0216: consegnato a conte marco agitatore amido enzimatico fuori la prepar. patina
Note on O617: SO_STR / SOWN0216: POMPA M2 SOTTO PREP. PATINA
Note on O618: SO_STR: Pompa P9 Impianto Biologico
Note on O619: SO_STR: Montato al recupero condensa MC2 CP 117A
Note on O620: SO_STR: Montato alla pompa m2a preparazione patina
Note on O622: SO_STR: ventilatore di scarico cappe spooner pat.2
Note on O623: SO_STR / SOWN0216: strappatore refili miltex
Note on O624: SO_STR / SOWN0216: NASTRO N° 5 SOTTO VARI ROLL ( VICINO MONTACARICHI).
Note on O626: SO_STR / SOWN0216: POMPA VUOTO MC2 PV118. + pompa vuoto 107 pat.2
Note on O628: SO_Strumentista giornaliero: agitatore p.v.a prep.patina
Note on N629: SO_Strumentista giornaliero: alla pompa m1a (m105.01)si puo'mettere anche il motore da 7,5 kw
Note on O629: SO_STR / SOWN0216: pompa m1 prep. Patina(m105.01)
Note on O631: SO_STR / SOWN0216: Pompa raffreddamento centralina olio Vari flex
Note on O633: SO_STR / SOWN0216: centralina olio pila 2 taglierina 12
Note on O637: SO_STR / SOWN0216: AGITATORE NOREDUX PREP.PATINA
Note on O638: SO_Strumentista giornaliero: ROTTAMATO DA LUCA LUPO
Note on O646: SO_STR: Consegnato a off. Meccanica x essere montato su riduttore.
Note on O649: SO_Strumentista giornaliero: ROTTAMATO DA LUCA LUPO
Note on O654: SO_STR / SOWN0216: pompa gaw serbatoio E7 + pompa m1 prep.patina
Note on O655: SO_STR: Montato in preparaione patina serbatoio M1A
Note on O657: SO_STR: PER BARRETTE SPEED MC1
Note on O658: Strumentisti - Utente per WTS GIMAR: Preparato per barretta SPEED2. Posizionato difronte solaronics S2.( il riduttore perde olio).
Note on O659: SO_STR / SOWN0216: Montato alla barretta cilindro mobile speed2 lato isola
Note on O660: SO_STR / SOWN0216: MONTATO ALLA BARRETTA AP1SPEED2 LATO COMANDO
Note on O662: SO_STR: MOTORE CON VENTILAT. PER BARRETTE SPEED MC1. CONSEGNATO A CONTE MARCO
Note on O664: SO_STR: VENTILATORE CALIJET MC1
Note on O667: SO_STR / SOWN0216: pompa inox 1
Note on O668: SO_STR / SOWN0216: pompa riciclo 346T di mc2
Note on O670: SO_STR: Prepararto per Conte M. si trova in officina elettrica.
Note on O672: SO_STR: nastro shark 4000 (lato isola).
Note on O673: SO_STR: Montato al SAM Bielomatik
Note on O674: SO_STR: pompa condensa 116-sotto mc1
Note on N675: SO_STR / SOWN0216: PARTICOLARE CON ASSE CORTO
Note on O679: SO_STR: pompa scarico fanghi (vecchio sedimentatore krofta)
Note on O680: SO_STR: Trovato cartellino da scaricare in ufficio. Non si sa dove è stato montato.
Note on O681: SO_STR: consegnato a conte marco. Per pompa" grog". (separatore nash mc1)
Note on O682: SO_STR: AGITATORE E1 + AGITAT.E2 PREP.PATINA
Note on O683: SO_STR: ventilatore sala quadri mc1
Note on O685: SO_STR / SOWN0216: ventilazione sala quadri preferenz. Pope di mc1
Note on O686: SO_STR / SOWN0216: pompa riciclo centralina olio 346t mc2
Note on O690: SO_STR / SOWN0216: estrattore a soffitto pat. 2 il 4° da lato p.l.
Note on O691: SO_STR / SOWN0216: AGITATORE E1 PREP. PATINA
Note on O692: SO_STR / SOWN0216: ventilatore torrino sopra terrazzo tra mc1 e mc2. " V23"
Note on O695: SO_STR / SOWN0216: Montato al Ventilatore combustione kriger pat 2
Note on O699: SO_Strumentista giornaliero: consegnato a CONTE per rimontarlo sul ridutt.pompa amido prep.patina
Note on O700: SO_STR / SOWN0216: consegnato a itmisol ord.pompilio g. estrattore a parete v17 su tela mc1 lato sora(il sesto lato p.l.)
Note on N701: SO_STR / SOWN0216: 04-09-2020
Note on O701: SO_STR / SOWN0216: pompa ricircolo centr. Olio 346t. mc2
Note on O702: SO_STR / SOWN0216: ventilazione combustione krieger pat. 2
Note on O703: SO_Strumentista giornaliero: aria combustione 2° patinatore pat.2
Note on O706: SO_STR: POMPA POZZO SULZER MC2
Note on O707: SO_STR: agitatore E4 prep. Patina.
Note on N708: SO_Strumentista giornaliero: MOTORE VECCHIO E DOPPIO ASSE .
Note on O709: SO_STR / SOWN0216: nastro scarto te 14/15
Note on O710: SO_STR: Montato al nastro pulper Pat. 2
Note on O711: SO_STR / SOWN0216: pompa estrazione pozzo sulzer mc2
Note on N712: SO_Strumentista giornaliero: MOTORE VECCHIO CON ASSE PARTICOLARE .
Note on O713: SO_STR: pompa estrazione separatore pozzo sulzer .
Note on O714: SO_STR / SOWN0216: Dato ai meccanici, per montaggio su pompa estrazione sulzer mc2
Note on N715: SO_STR / SOWN0216: 04-09-2020
Note on O715: SO_STR / SOWN0216: pompa estrazione pozzo sulzer
Note on O716: SO_STR / SOWN0216: pompa estrazione pozzo sulzer mc2
Note on O717: SO_STR / SOWN0216: PER NUOVA POMPA DI ESTRAZIONE POZZO SULZER MC2.
Note on O720: SO_STR / SOWN0216: rotazione bracci trasferimento pope mc2
Note on O722: SO_STR / SOWN0216: IMPACCATRICE 2 PIANO " B "
Note on O723: SO_Strumentista giornaliero: impaccatrice piano a
Note on O724: SO_STR: Mandato a rem, manca elettrofreno.
Note on O725: SO_STR / SOWN0216: salita e discesa piano wrap 2
Note on O726: SO_STR: CONSEGNATO A CONTE MARCO PER RIMONTARE SU UN RIDUTTORE PER LINEA FIS.
Note on O727: SO_Strumentista giornaliero: oscillatore vari roll
Note on O731: SO_Strumentista giornaliero: consegnato al magazzino scorte….
Note on O736: SO_Strumentista giornaliero: nastro 3 imballarotoli. N.B. e'stata montata ventola ed encoder del motore origin.
Note on O740: SO_STR / SOWN0216: nastro 19 linea fis 1 . ( messersi ).
Note on O741: SO_STR: Montato al solaronics 1 fila 5
Note on O742: SO_STR / SOWN0216: ventilatore solaronics 1
Note on O743: SO_STR: MONTATO AL SOLARONICS MC1
Note on O744: SO_STR: VENTILATORE SOLARONICS 2 DI MC1
Note on O745: SO_STR: sostituito a solaronics2 di mc1
Note on O746: SO_STR / SOWN0216: solaronics 1 : 1CZK 1MT12
Note on O747: SO_STR / SOWN0216: sostituito a solaronics 2
Note on O748: SO_STR / SOWN0216: STOCCAGGIO IBC PAT.2
Note on O749: SO_STR / SOWN0216: ventilatore solaronics 1
Note on O750: SO_STR / SOWN0216: NASTRO SCARTO TE 12/13
Note on O752: SO_STR / SOWN0216: nastro trasporto scarti te 12/13
Note on O754: SO_STR / SOWN0216: pompa centrale alim. Finale 1e 2 ibc sotto pat.2
Note on O755: SO_Strumentista giornaliero: pompa stoccaggio sbc1 pat.2
Note on O756: SO_STR / SOWN0216: Montato alla pompa condizionamento gric MC2
Note on N757: SO_Strumentista giornaliero: MOTORE VECCHIO
Note on O758: SO_STR / SOWN0216: estrattore a parete su gric lato isola ( il primo lato strada).
Note on O759: SO_STR: pompa recupero condense calandre
Note on O762: SO_STR / SOWN0216: ventilatore vari roll barra reggi foglio .
Note on O764: SO_STR / SOWN0216: ventilat. Vari-roll barra reggi foglio
Note on O767: SO_STR: per nuovi estrattori ribob. mc2
Note on O768: SO_STR: Montato alla pompa barilotto FT0 MC1 lato Sora
Note on O769: SO_STR / SOWN0216: pompa estrazione condensa mc1: cp 102
Note on O770: SO_STR: Ventilatore forno linea fis1 Messersì + estrattore a parete n°1 zona gric mc2 (in.de.xa.)
Note on O775: SO_STR / SOWN0216: ventilatore per batteria condense dietro box impasti
Note on O776: SO_STR / SOWN0216: ventilatore sala quadri prep. Impasti/caolino MC2
Note on O779: SO_STR: per nuovi estrattoi ribob. mc2
Note on O780: Strumentisti - Utente per WTS GIMAR: barilotto vapore ft6- mc1. cp112.
Note on O783: SO_STR / SOWN0216: navetta nastro 14
Note on O786: SO_STR: CONSEGNATO ALLA DITTA OMIS , PER CARRELLONE N°6.
Note on O787: SO_STR / SOWN0216: pompa patina 2°ibc pat.2
Note on O792: Strumentisti - Utente per WTS GIMAR: IMPACCATRICE 1 PIANO A
Note on O793: SO_STR / SOWN0216: PER NASTRO RIBALTATORE M. S. L.
Note on O794: SO_STR: impaccatrice 1 piano a
Note on O795: Strumentisti - Utente per WTS GIMAR: nastro 14 navetta m.s.l.
Note on O796: SO_Strumentista giornaliero: nastro 6 sotto vari-roll
Note on O798: SO_STR / SOWN0216: PER IMPIANTO AVEBE PREP. PATINA
Note on N802: SO_STR / SOWN0216: PER COCLEA CAOLINO
Note on O810: SO_STR / SOWN0216: M11 CONO 1 KROFTA
Note on O818: SO_STR / SOWN0216: per impianto posta pneumatica. Indexa pompilio g.
Note on O819: SO_Strumentista giornaliero: MOTORE ROTTAMATO PERCHE' VECCHIO E ROTTO.
Note on O820: SO_STR / SOWN0216: STRINGI DISCHI RAFFINAT. MC1
Note on O821: SO_STR: RAMPE TE 16
Note on O822: Strumentisti - Utente per WTS GIMAR: agitatore sotto caolino . Impianto nuovo.
Note on O823: SO_STR: montato esternamente al TR 22.
Note on O825: SO_Strumentista giornaliero: estrattore 3B a soffitto pat. 2
Note on O828: SO_STR / SOWN0216: ventilatore ulma mc1
Note on O830: SO_STR / SOWN0216: stringidischi raff. Fibra lunga mc1. coclea pressafanghi .
Note on O831: SO_STR: Montato alla pompa raffreddamento speed mc1
Note on O834: SO_STR / SOWN0216: ESTRAZIONE POLVERI PULPER BIELOMATIK SOTTO NASTRI TE 13
Note on O835: SO_Strumentista giornaliero: condizionamento cassa d'aflusso mc2
Note on O836: SO_STR: Pompa recupero cono 1 a mc1
Note on O838: SO_STR / SOWN0216: centralina olio pantografo
Note on O839: SO_STR / SOWN0216: pompa cono 1 recupero patina a pomix mc1.
Note on O840: SO_STR / SOWN0216: Stringidischi raffinatore mc1
Note on O843: SO_STR / SOWN0216: COCLEA PRESSAFANGHI KROFTA.
Note on O844: SO_STR: preparatore sbiancante
Note on O845: SO_STR: pompa trasf. ottico
Note on O847: SO_STR: Ventilatore locale soffianti
Note on O848: SO_STR: DATO A CONTE MARCO PER MODIFICA BASAMENTO POMPA SBIANCANTE MC2.
Note on O850: SO_STR: Estrattore n°2 mc2 zona tela
Note on O855: SO_STR: Estrattore sopra tela mc2 n°1 lato isola
Note on O858: SO_STR / SOWN0216: estrattore a soffitto pat.2 (il 3° da lato p.l.). Consegnato a itmisol
Note on O860: SO_STR: Montato al ventilatore SAM bielomatik
Note on O869: SO_STR / SOWN0216: nastro 7 . Ribaltatore ingresso m.s.l.
Note on O871: SO_STR: ROTTAMATO
Note on N874: SO_Strumentista giornaliero: consegnato a in.de.xa. Per carroponte off.elettrica. E' stato tornito l'asse……..
Note on O874: SO_Strumentista giornaliero: impaccatrice
Note on O878: SO_STR: consegnato alla ditta Omis. Per carrellone.
Note on O880: SO_STR: Pompa preparazione patina
Note on O882: SO_STR: sovrapposizione te 14
Note on O883: SO_STR: Montato al cuocitore cato MC2
Note on O885: SO_STR: Montata al nuovo impianto biologico
Note on O886: SO_STR: Pompa P5 Krofta(mezzo ponte)
Note on O887: SO_STR / SOWN0216: pompa sommersa P7/1 biologico+mezzo ponte biologico P5 .
Note on O889: SO_STR / SOWN0216: pompa sommersa mezzo ponte biologico nuovo P5
Note on O890: SO_STR: ventilatore equilibrio sam bielomatik te 16
Note on O891: SO_Strumentista giornaliero: ponte k1
Note on O892: SO_STR: Montato al ventilatore SAM bielomatik
Note on O893: SO_STR: coltello n°7 vari-roll
Note on O896: SO_STR: PER IMBALLAROTOLI
Note on O897: SO_STR: PER IMBALLAROTOLI
Note on B898: Lombardi: MOTORE COLTELLI RIBOBINATRICE M.C.2
Note on O899: SO_STR / SOWN0216: impaccatrice 1
Note on O900: SO_STR: VENT. TELINO MC1
Note on O901: SO_STR / SOWN0216: ESTRATTORE V 18 MC1, SOPRA TELA
Note on O902: SO_STR / SOWN0216: estrattore A PARETE V10 SOPRA TERRAZZO MC2 (LATO P.L.)
Note on O903: SO_STR: Montato linea FIS 2 nastro 5
Note on O904: SO_STR: Montato al 6° estrattore mc2 sopra tela
Note on O906: SO_STR / SOWN0216: nastrino te 16 .
Note on O908: COLTELLI TE MILLTEX
Note on O911: SO_STR: NASTRO 5 SHARK 8000
Note on O914: SO_STR: centralina olio tridyne (lato s.s.)
Note on O916: SO_Strumentista giornaliero: tagliocoda mc1
Note on O918: SO_STR / SOWN0216: NASTRINO TE 16
Note on O921: SO_STR: Agitatore violetto prep. patina
Note on O922: SO_STR: centralina olio tridyne pompa n° 1
Note on O924: SO_STR / SOWN0216: Montato al condizionamento barrette speed2 mc1
Note on O926: SO_STR / SOWN0216: MOTORE NUOVO ESCLUSIVO PER AGITAT. PVA PREP. PATINA
Note on O927: SO_STR / SOWN0216: Montato svolgi anime pulper Varitop1
Note on O929: SO_STR / SOWN0216: consegnato ai meccanici per montarlo sul riduttore della 2°porta cappa mc2.
Note on O930: SO_STR / SOWN0216: pressa fogliacci piccola
Note on O931: SO_STR / SOWN0216: pompa olio scuotitela mc2+ nastro 5 linea fis 1m122
Note on O932: SO_STR / SOWN0216: sam bielomatik te 12
Note on O933: SO_STR: Dato a Pompilio g. per indexa. Montato al nuovo nastro sotto la TE16
Note on O934: SO_STR / SOWN0216: salita/discesa bracci 3° svolgitore te 12
Note on N935: SO_Strumentista giornaliero: MOTORE VECCHIO. ROTTAMATO IL . 16-11-2022
Note on O936: SO_STR / SOWN0216: nastro 8 linea fis
Note on O938: SO_STR / SOWN0216: rampa 1 taglierina 15
Note on O939: SO_STR / SOWN0216: Montato alla sega anime vari top 2
Note on O940: SO_STR: Montato alla centralina olio pressa pezzera piccola
Note on O941: SO_Strumentista giornaliero: pompa aspirazione sega anime vari roll
Note on O943: SO_STR / SOWN0216: Condizionamento barrette speed mc1
Note on O944: SO_STR / SOWN0216: PER RAMPE CARRELLINI TE 14-14
Note on O946: SO_STR: item movim. Rotoli te 15
Note on O947: SO_STR: legatore pressa piccola+NASTRO 52 LINEA FIS
Note on O948: SO_STR: pressa legatore fogliacci piccola
Note on O949: SO_STR: rampe te 16
Note on O959: SO_STR / SOWN0216: consegnato a in.de.xa. Per carroponti
Note on O961: SO_STR / SOWN0216: prerefilo lato sora ( vari top 2)
Note on N962: SO_STR / SOWN0216: codice di quello in giacenza a magazzino scorte.
Note on O962: SO_STR / SOWN0216: contro coltello n°4 VARI TOP 2
Note on O963: SO_STR: Montata al laboratorio chimico
Note on O964: SO_STR: pompa vuoto pv1 krofta
Note on O965: SO_STR / SOWN0216: IMPACCATRICE 1
Note on O966: SO_STR: pompa del vuoto vecchio sedimentatore krofta
Note on O972: Strumentisti - Utente per WTS GIMAR: PER PORTA 2°CAPPA MC2
Note on O977: SO_STR / SOWN0216: volta pallets (allestimento).
Note on D980: SO_STR: VENTILATORE
Note on O984: SO_Strumentista giornaliero: Montato alla pompa P1 TAGLIABORDI MC1
Note on O986: SO_STR / SOWN0216: CARRELLONE N°1 BOB. MC2 - PAT.2 CONSEGNATO A INDEXA
Note on O987: SO_STR / SOWN0216: POMPA FILTRAZ.OLIO CENTRALINA PRESSA FOGLIACCI GRANDE
Note on N989: SO_STR / SOWN0216: ventilatore per ponte metso prima e seconda speed di mc1 ( a quota 10.20)+ventilat.sulzer mc2
Note on O989: SO_STR / SOWN0216: ventilatore raffreddamento sulzer di mc2.PORTATO IN EMERGENZA IN SALA QUADRI POM.
Note on O996: SO_STR / SOWN0216: MONTATO ALL ESTRATTORE A SOFFITTO N° 2B PAT.2
Note on O998: SO_STR: Pompa B centralina di ricircolo
Note on O999: SO_STR / SOWN0216: SBARRA GRANDE IN PORTINERIA.
Note on O1001: SO_STR: agitatore lamcote (lato isola) prep. patina
Note on O1003: SO_STR / SOWN0216: ESCLUSIVO PER SBARRA CANCELLO GRANDE PORTINERIA.
Note on O1004: SO_Strumentista giornaliero: POMPA OLIO SCUOTITELA MC2
Note on O1005: SO_STR / SOWN0216: pompa olio squotitela mc2
Note on O1006: SO_STR / SOWN0216: Coclea impianto FAMA
Note on O1008: SO_Strumentista giornaliero: ROTTAMATO DA LUCA LUPO
Note on O1014: SO_STR: wrap 1 motore tapparelle
Note on O1015: SO_Strumentista giornaliero: CARRELLONE N° 1 . IN.DE.XA.
Note on O1017: SO_STR: Montato all'oscillatore Calandra 3
Note on O1018: SO_Strumentista giornaliero: carrellone n° 1.(in.de.xa.)
Note on N1023: SO_STR / SOWN0216: PER NASTRO CELLULOSA (CONSULTARE CONTE MARCO )
Note on O1028: SO_STR / SOWN0216: ASPIRAZIONE TAGLIERINA 1 E 3 .
Note on B1033: Lombardi: EX VENTILATORE PIASTRE BUMA
Note on O1033: SO_STR: krofta
Note on B1034: Lombardi: EX VENTILATORE PIASTRE BUMA
Note on O1037: SO_STR: consegnato a Conte M. per agitatore carbonato
Note on O1041: SO_STR: montato alla pompa dell'olio del conflo' A di mc2.N.B. L'ORIGINALE ERA B3/B5
Note on O1046: SO_STR / SOWN0216: tenditore 3° feltro sup. mc1
Note on O1047: SO_STR / SOWN0216: centralina rilancio mc2
Note on O1048: SO_STR / SOWN0216: FILTOMAT MC1
Note on O1052: SO_STR / SOWN0216: pompa violetto jolli mc2
Note on O1053: SO_STR / SOWN0216: VENTILATORE FORNO FIS 2
Note on O1054: SO_STR / SOWN0216: pompa olio pulper spaccarotoli
Note on O1055: SO_STR: pompa olio depastigliatore nuovo linea 1.
Note on O1056: SO_STR / SOWN0216: centralina rilancio olio turbogas
Note on O1060: SO_STR: Montato alla pompa della Soda in prep. Patina
Note on O1062: SO_STR: vibrofiltro carbonato mc2
Note on O1063: SO_STR: Consegnato a Conte m. per vibro filtro
Note on O1064: SO_STR: Consegnato a Conte M. per vibrofiltro
Note on O1065: SO_STR: Consegnato a Conte M. per vibrofiltro
Note on O1066: SO_STR: vibrofiltro carbonato mc2
Note on O1077: SO_STR / SOWN0216:
Note on O1079: SO_STR / SOWN0216: Centralina lama TE12
Note on O1081: SO_STR / SOWN0216: DATO A INDEXA PER CARROPONTE PASTALEGNO
Note on O1083: SO_STR / SOWN0216: impaccatrice 1 taglio svolgitura
Note on O1094: SO_STR: Il motore si trova in officina elettrica. È stato scoppiato perché il riduttore è stato usato alla linea FISS2
Note on O1098: SO_STR / SOWN0216: PER CARROPONTE PASTALEGNO. CONSEGNATO A IN.DE.XA.
Note on O1099: SO_STR: Montato alla ribobinatrice di MC2
Note on O1100: SO_Strumentista giornaliero: motore contro coltelli ribobinatrice mc2 (lato box operatori).
Note on O1104: SO_STR: Montato in laboratorio chimico
Note on O1106: SO_STR / SOWN0216: pompa del vuoto taglietto vecchio di avezzano
Note on O1108: SO_STR / SOWN0216: ventilatore tr 22
Note on O1110: SO_STR: pompa violetto mc1
Note on N1112: SO_Strumentista giornaliero: NOTA BENE: ASSE 24. CON CONNETTORE PICCOLO
Note on O1112: SO_STR: Raschiatore 2°pressa MC2
Note on N1114: SO_Strumentista giornaliero: NOTA BENE: I MOTORI ARRIVANO A MAGAZZINO SCORTE CON ASSE 19
Note on O1114: SO_STR / SOWN0216: RASCHIA 3à PRESSA MC2
Note on O1115: SO_STR / SOWN0216: consegnato a Cipriani per il trapano a colonna officina al pasta legno.
Note on O1116: SO_STR / SOWN0216: estrattore a parete sopra gric lato isola ( quello centrale)
Note on O1119: SO_STR / SOWN0216: pompa violetto mc2
Note on O1121: SO_STR: Montato alla etichettatrice uscita del MSL da Campagna
Note on N1123: SO_STR / SOWN0216: per svolgianime pulper spaccarotoli.
Note on O1124: SO_STR: tavola girevole linea fis
Note on O1125: SO_STR: Scoppiato motore dal riduttore. Usato solo il motore al nastro avanzamento FISS 2
Note on O1128: SO_STR: Montato al 7° svolgitore TE 16
Note on O1129: SO_STR: Montato al violetto MC2
Note on O1130: SO_Strumentista giornaliero: taglio coda zona umida mc2
Note on O1132: SO_STR: tavola girevole fis 2
Note on O1133: SO_STR / SOWN0216: Montato alla pompa violetto MC2
Note on N1134: SO_STR / SOWN0216: PER TAGLIOCODA PARTE UMIDA MC1
Note on O1135: SO_STR / SOWN0216: estrattore a parete su gric mc2 (lato sora ) il numero 6.
Note on O1136: SO_Strumentista giornaliero: impaccatrice 1 . Motore m503 .
Note on O1138: SO_STR: taglietto
Note on O1140: SO_STR / SOWN0216: consegnato a conte marco
Note on O1141: SO_STR / SOWN0216: consegnato a marco conte.
Note on M1142: SO_Strumentista giornaliero: MOTORI CON CONNETTORE PER RASCHIATORI
Note on O1143: SO_Strumentista giornaliero: filtro patina ff17 sotto speed 2 di mc1.
Note on O1145: SO_STR: consegnato a officina meccanica
Note on O1146: SO_STR / SOWN0216: filtro mc1 2ff17
Note on O1148: SO_STR / SOWN0216: filtro patina 2ff17 sotto speed mc1
Note on O1149: SO_STR / SOWN0216: agitatore sbiancante prep. impasti
Note on O1150: SO_Strumentista giornaliero: PORTA DISCENSORE BUMA (quota 5.20)
Note on O1155: SO_STR / SOWN0216: PER TAGLIOCODA MC1 (parte umida)
Note on O1156: SO_Strumentista giornaliero: centralina lubrificazione lama te 15
Note on O1157: SO_STR / SOWN0216: rampa 2 te 13.
Note on O1159: SO_STR: rampa n°3 te 12
Note on O1165: SO_STR: X ESSICCATORE COMPRESSORE KAISER
Note on O1166: SO_STR / SOWN0216: oscillazione raschia terza pressa mc2.
Note on O1167: SO_STR: PER RAMPE TAGLIERINE
Note on O1169: SO_STR: per contro coltelli mc1.+ contro coltello pat.2
Note on O1172: SO_STR: Montato alla raschia cilindro 7 mc2
Note on O1174: SO_STR: nastro curvo miltex
Note on O1175: SO_STR: FILTRO RECUPERO PATINA M5 (KROFTA 2)
Note on O1176: SO_Strumentista giornaliero: NASTRO MILTEX
Note on N1180: SO_STR / SOWN0216: PER LINEA MESSERSI'
Note on O1181: SO_STR / SOWN0216: aereotermi magazzino cellulosa
Note on O1182: SO_STR / SOWN0216: aereotermi magazzino cellulosa
Note on O1187: SO_STR / SOWN0216: m1 c161 MILTEX
Note on O1188: SO_STR: Ventilatore TR 32
Note on O1191: SO_STR / SOWN0216: pompa olio centralina depastigliatore n°2 DI MC2
Note on O1196: SO_STR / SOWN0216: pompa olio depastigliatore mc2
Note on O1200: SO_STR / SOWN0216: porta ascensore fis 1
Note on O1205: SO_STR: Montato all'impaccatrice 2
Note on O1207: SO_STR / SOWN0216: wrap 2 pedana operatore oppure tiro carta imballo.
Note on O1208: SO_STR / SOWN0216: IMPACCATRICE 2
Note on O1212: SO_STR: ponte gric mc2
Note on O1214: SO_STR / SOWN0216: PONTE C3 PAT.2
Note on O1223: SO_STR: Montato allo stringidischi raffinatore
Note on O1225: SO_Strumentista giornaliero: ROTTAMATO DA LUCA LUPO
Note on O1232: SO_STR: Montato al ventilatore TR 32
Note on O1247: SO_Strumentista giornaliero: refili taglia carta impaccatrice 2
Note on O1248: SO_STR: CENTRALINA 2 , DI RILANCIO OLIO LUBRIFICAZIONE MC2
Note on O1249: SO_STR: pompa rilancio P9 centralina flenco mc2 .
Note on O1259: SO_STR / SOWN0216: PER LASER M.S.L.
Note on O1262: SO_STR / SOWN0216: SOLO PER TESTE PATINANTI PAT.1
Note on O1263: SO_STR / SOWN0216: PER RASCHIE PATINATRICE 2
Note on O1270: SO_STR: X REOSTATO. SMONTATO AL REOSTATO EX PULPER PAT.2
Note on O1272: SO_STR: X REOSTATO. SMONTATO AL REOSTATO CHE SI TROVA AL MAGAZZINO OBSOLETI
Note on O1276: SO_STR: Montato in prep. Patina ventilatore noredux
Note on O1285: SO_Strumentista giornaliero: coltello refili impacc. 1 (lato strada) N.B.il motore originale era 1440 giri
Note on O1286: SO_STR / SOWN0216: cuocitore mc1 / mc2
Note on O1287: SO_STR / SOWN0216: Per pallettizzatore milltex
Note on N1289: SO_STR / SOWN0216: PER ECO FILTRI MC2
Note on O1291: SO_STR / SOWN0216: raschiatore al pope di mc1
Note on O1292: SO_Strumentista giornaliero: raschiatore superiore liscia mc1.
Note on O1293: SO_Strumentista giornaliero: raschiatore pope mc1
Note on O1298: SO_STR / SOWN0216: eco filtro sotto .pat. 2
Note on O1299: SO_STR: eco filtro sotto prep. patina
Note on N1313: SO_STR / SOWN0216: SULZER DI MC2
Note on O1314: SO_STR: Montato al Carbital 90 affianco al caolino
Note on N1317: SO_STR / SOWN0216: PER POMPE OLIO RIDUTTORI AGITATORI
Note on O1321: SO_STR / SOWN0216: rotazione laser dietro vari flex
Note on B1323: SO_STR: VENTOLA RAFFREDDAMENTO MOTORE BARRETTE M.C.1 18/02/2014
Note on N1323: SO_STR / SOWN0216: PER VENTILAT.MOTORI BARRETTE SPEED.
Note on O1323: SO_Strumentista giornaliero: speed 2 .AP2 (MC1)
Note on O1324: SO_STR: valvola convertitrice 23 bar sotto c.t.e.
Note on N1325: SO_Strumentista giornaliero: ESCLUSIVO PER RASCHIATORI KUSTER CALANDRE.
Note on O1330: SO_STR / SOWN0216: bilancia in portineria
Note on O1335: SO_STR: vari roll spalletta 1.2
Note on O1336: SO_Strumentista giornaliero: stazione 1 vari roll
Note on N1337: SO_STR / SOWN0216: MOTORE PER POMPA CAOLINO AMERICANO
Note on O1338: SO_Strumentista giornaliero: speed mc1
Note on O1339: Strumentisti - Utente per WTS GIMAR: VENTILATORE PER MOTORE BARRETTE SPEED
Note on O1340: Strumentisti - Utente per WTS GIMAR: VENTILATORE PER STAZIONE 5 VARI TOP
Note on O1341: SO_STR / SOWN0216: COLTELLI VARI TOP 2 N°5
Note on O1342: SO_STR / SOWN0216: pompa patina pat.2
Note on O1343: SO_Strumentista giornaliero: nastro 19 …linea fis.
Note on O1345: SO_Strumentista giornaliero: Dato a indexa per estrattori pat.2
Note on O1346: SO_Strumentista giornaliero: ventilazione motore taglio te 13
Note on O1350: SO_Strumentista giornaliero: da mandare in riparazione. Elettrofreno bruciato.
Note on O1351: SO_Strumentista giornaliero: tavola girevole fis 1 (q.ta 0.20)
Note on O1354: SO_STR / SOWN0216: centralina olio liscia mc2
Note on O1355: SO_Strumentista giornaliero: ventilat. Fumane mc2.. 2CU5VF
Note on O1356: SO_Strumentista giornaliero: pompa p14 tina 17. prep. impasti
Note on O1358: SO_STR / SOWN0216: te 12 . Vent. Aria asp.
Note on O1359: SO_STR / SOWN0216: VENT. MOTORI VARI ROLL.
Note on O1360: SO_STR / SOWN0216: pompa sentina pat.2 primo IBC
Note on O1361: SO_STR / SOWN0216: 2° APPLICATORE PAT.2
Note on O1363: SO_STR / SOWN0216: agitatore sicem depastigliata mc2
Note on O1364: SO_STR / SOWN0216: POMPA SENTINA PER PIAZZALE TURBOGAS
Note on O1365: SO_STR / SOWN0216: sostituito allo SCUOTITELA M.C.2
Note on N1367: SO_STR / SOWN0216: 04-09-2020
Note on O1367: SO_STR / SOWN0216: M 43 SOPRA GRIC DI MC2
Note on O1369: SO_STR / SOWN0216: ventilatore v2 mc1
Note on O1370: SO_STR / SOWN0216: POMPA CIRCOLAZ. ACQUA SOPRA CALANDRA 4.
Note on O1371: SO_Strumentista giornaliero: guidacarta m34. sotto gric mc2
Note on N1372: SO_STR / SOWN0216: MOTORE NUOVO DA USARE " "POSSIBILMENTE" SOLO SOTTO INVERTER.
Note on O1372: SO_STR / SOWN0216: pompa fibra corta (lato isola) mc1
Note on N1373: SO_STR / SOWN0216: MOTORE NUOVO DA USARE" POSSIBILMENTE" SOLO SOTTO INVERTER.
Note on O1375: SO_Strumentista giornaliero: ventilatore uhle box. Sopra deculator mc2
Note on O1376: SO_STR / SOWN0216: Pompa lavaggio feltri 40 bar mc2+ ventilatore v35 mc1+refili varirollina
Note on O1378: SO_STR / SOWN0216: estrattore fumane mc2 2CU3VF
Note on N1379: SO_STR / SOWN0216: ESCLUSIVO PER CENTR. OLIO SOLLEVAMENTO CALANDRA 3.
Note on O1380: SO_STR / SOWN0216: spalletta svolgitore varirollina
Note on O1381: SO_STR / SOWN0216: 4° PATINATORE PATINATRICE 2.
Note on O1382: SO_STR / SOWN0216: Montato al M27 MC2 +M35 DI MC2
Note on O1383: SO_STR / SOWN0216: ventilazione motori a c.c. calandra 3 .
Note on O1384: SO_Strumentista giornaliero: agitatore amido cationico (lato p.l.)
Note on O1385: SO_STR / SOWN0216: guida carta M43 sopra gric mc2
Note on O1386: SO_Strumentista giornaliero: pompa ricircolo pulper spaccarotoli
Note on O1387: SO_STR / SOWN0216:
Note on O1388: SO_STR / SOWN0216: agitatore carbital 90.(sopra terrazzo prep. Patina)
Note on O1390: SO_STR / SOWN0216: pompa carbital fuori prep. Patina… pompa p6 centr.idrica
Note on O1398: SO_STR / SOWN0216: consegnato a in.de.xa per modifica pompa trasferimento shark 4000
Note on O1401: SO_Strumentista giornaliero: Agitatore m2 prep.pat
Note on O1402: SO_STR / SOWN0216: pompa trasfer.tina s2 m2b krofta
Note on O1403: SO_STR / SOWN0216: pompa sentina prep.patina
Note on O1404: SO_Strumentista giornaliero: vari rollina
Note on O1405: SO_STR / SOWN0216: MODIFICA VARI-ROLL
Note on O1406: SO_Strumentista giornaliero: vari-roll
Note on O1409: SO_Strumentista giornaliero: KROFTA recupero cono mc1 m11
Note on O1410: SO_Strumentista giornaliero: RECUPERO CONO MC1
Note on O1413: SO_Strumentista giornaliero: Pompa sentina shark 8000
Note on O1414: SO_STR / SOWN0216: pompa sentina sotto prep.patina ( interna).
Note on O1415: SO_STR / SOWN0216: BUONO RECUPERATO SOTTO M. S. L.
Note on O1416: SO_STR / SOWN0216: BUONO RECUPERATO SOTTO M.S.L.
Note on O1417: SO_STR / SOWN0216: BUONO RECUPERATO SOTTO M.S.L. imp. Condizionam.v top1
Note on O1418: SO_STR / SOWN0216: BUONO RECUPERATO SOTTO M. S. L.
Note on O1419: SO_STR / SOWN0216: BUONO RECUPERATO SOTTO M. S. L.
Note on O1421: SO_STR / SOWN0216: BUONO RECUPERATO SOTTO M. S. L.
Note on O1423: SO_STR / SOWN0216: scarico carbonato.(auto cisterna).
Note on O1426: SO_Strumentista giornaliero: ventilatore barretta speed 2 mc1. (lato servizio)
Note on O1427: SO_Strumentista giornaliero: polidisk mc2
Note on O1430: SO_Strumentista giornaliero: gruppo m47 pat.2. (con encoder)
Note on O1431: SO_Strumentista giornaliero: GUIDACARTA M42 DI MC2
Note on O1432: SO_STR / SOWN0216: stendicarta M35 pat.2
Note on O1434: SO_Strumentista giornaliero: sedimentatore biologico
Note on O1436: SO_Strumentista giornaliero: estrattore n°5 sopra gric mc2 (lato sora)
Note on O1439: SO_Strumentista giornaliero: Ventilazione motori aux TE14
Note on O1440: SO_STR / SOWN0216: N.B.PER SBARRA CANCELLO GRANDE IN PORTINERIA.ESLUSIVO ASSE TORNITO.
Note on O1444: SO_Strumentista giornaliero: ventilatore equilibrio miltex
Note on O1447: SO_Strumentista giornaliero: nastro ingresso taglietto
Note on O1451: SO_Strumentista giornaliero: brandeggio bracci primari pope mc2
Note on O1456: SO_Strumentista giornaliero: pompa alimentazione depastigliatore fogliacci mc1.+pompa trasf.sotto tine 400 metri cubi
Note on O1457: SO_STR / SOWN0216: POMPA P2 . SOTTO KROFTA 2
Note on O1462: SO_STR / SOWN0216: pompa p4 centr. idrica
Note on O1464: SO_Strumentista giornaliero: COLTELLI VARI-TOP1
Note on O1465: SO_Strumentista giornaliero: motore coltelli vari top 2
Note on O1468: SO_Strumentista giornaliero: POMPA OLIO CENTRALINA SIM ROLL CALANDRA 3
Note on O1469: SO_STR / SOWN0216: VENTILATORE ESTRAZIONE CAPPA SPOONER PAT.2
Note on O1471: SO_STR / SOWN0216: ventilatore circolazione solaronics 2 mc1
Note on O1475: SO_Strumentista giornaliero: pompa p3 centralina olio pope pat.2
Note on O1476: SO_STR / SOWN0216: ventilatore lead shoes mc2 + pompa condensa mc2
Note on O1477: SO_Strumentista giornaliero: Montato alla pompa tagliabordi MC2
Note on O1480: SO_Strumentista giornaliero: POMPA AMAZON
Note on O1484: SO_Strumentista giornaliero: consegnato a in.de.xa per la modifica carta alimentare
Note on O1485: SO_Strumentista giornaliero: filtri patina speed mc1
Note on O1486: SO_STR / SOWN0216: consegnato a off. Meccanica . Conte Marco
Note on O1487: SO_STR / SOWN0216: Montato al nastro 7 ribaltatore ingresso msl
Note on O1490: SO_STR / SOWN0216: PER LYUNGSTROM C.T.E.
Note on O1492: SO_STR / SOWN0216: PER NASTRO SHARK 4000
Note on O1496: SO_Strumentista giornaliero: ventilatore filtro fama (dietro presse fogliacci)
Note on N1497: SO_STR / SOWN0216: PER POMPA SENTINA FUORI VARI TOP 2
Note on O1497: SO_STR / SOWN0216: pompa sentina fuori vari top 2.…. M.S.L.
Note on O1498: SO_Strumentista giornaliero: montato al voltapile allestimento.
Note on O1499: SO_STR / SOWN0216: controcoltello n° 2 . Vari-flex
Note on O1500: SO_Strumentista giornaliero: ventilaz. Motori ausiliari taglierina 12
Note on O1501: SO_Strumentista giornaliero: Estrattore sopra gric mc2. S.C. pompa recupero patina e2
Note on O1506: SO_Strumentista giornaliero: dato a in.de.xa per estrattore a parete pat.2
Note on O1508: SO_STR / SOWN0216: agitatore m1 prepp.. patina
Note on O1509: SO_Strumentista giornaliero: pompa raffreddam. Centralina olio sim roll cal.4
Note on O1510: SO_Strumentista giornaliero: ventilatore motori corrente continua te 15
Note on N1512: SO_Strumentista giornaliero: motore nuovo da usare possibilmente sotto inverter
Note on O1512: SO_Strumentista giornaliero: pompa di trasferimento pulper pat.2+sam 35 filtro fama
Note on O1513: SO_STR / SOWN0216: pompa trasfer. Pulper calandra 3 e 4 .+ pompa trasfer.pulper bielomatik
Note on O1514: SO_Strumentista giornaliero: POMPA DEL VUOTO MILTEX
Note on O1515: SO_Strumentista giornaliero: filtro patina 06 speed 1 mc1.
Note on O1516: SO_STR / SOWN0216: polidisk mc1
Note on O1517: SO_STR / SOWN0216: stazioni vari top 1
Note on O1519: SO_STR / SOWN0216: ESCLUSIVO PER MILLTEX
Note on O1520: SO_Strumentista giornaliero: refili vari top 2
Note on O1521: SO_STR / SOWN0216: pompa trasf.pulper spaccarotoli.. fogliacci addensati mc2
Note on O1522: SO_STR / SOWN0216: traslazione cavalletto 3.2 vari-roll
Note on O1523: SO_Strumentista giornaliero: ventilat.gas esausti solaronics2 mc1
Note on O1524: SO_Strumentista giornaliero: pompa taglia bordi mc2
Note on O1526: SO_Strumentista giornaliero: pompa tagliocoda p1 mc1
Note on O1527: SO_STR / SOWN0216: CENTRALINA OLIO SVOLGITORE TE 12
Note on O1528: SO_STR / SOWN0216: aghi pressa pezzera piccola
Note on O1531: SO_Strumentista giornaliero: REFILI TE 16 + pompa ricircolo pulper spaccarotoli
Note on O1532: SO_Strumentista giornaliero: ventilatore solaronics mc1
Note on O1533: SO_Strumentista giornaliero: ventilatore solaronics 2
Note on O1534: SO_Strumentista giornaliero: estrattore fumane v2 MC1. n.b. l' originale era sempre 15 kw ma 6 poli (960 giri)
Note on O1535: SO_Strumentista giornaliero: POMPA SENTINA CENTRALE IDRICA
Note on O1537: SO_Strumentista giornaliero: screen sotto krofta.
Note on O1538: SO_Strumentista giornaliero: sega anima vari-roll
Note on O1539: SO_Strumentista giornaliero: spalletta vari roll
Note on O1540: SO_Strumentista giornaliero: spalletta 2.2 vari-roll
Note on O1541: SO_STR / SOWN0216: STAZIONE 5 VARI TOP 1. (MOTORE LATO ISOLA)
Note on O1543: SO_Strumentista giornaliero: guida carta m53 . mc2
Note on O1544: SO_Strumentista giornaliero: consegnato a pompilio g. per modifica pompa acqua in centr. Idrica .
Note on O1545: SO_Strumentista giornaliero: speed 2 condizionamento teste
Note on O1547: SO_Strumentista giornaliero: CENTRALE IDRICA
Note on O1548: SO_STR / SOWN0216: agitatore m10 amido nativo . Prep.patina
Note on O1549: SO_Strumentista giornaliero: consegnato a conte m. per rimontarlo sul riduttore
Note on O1552: SO_Strumentista giornaliero: liscia inferiore mc2
Note on O1553: SO_Strumentista giornaliero: 3° patinatore patinatrice 2.
Note on O1555: SO_Strumentista giornaliero: POMPA P5 CENTRALE IDRICA
Note on O1556: SO_Strumentista giornaliero: ESCLUSIVO PER SOTTO FINALI PAT.2.montato al quarto patinat.(lato strada
Note on N1557: SO_Strumentista giornaliero: CUSCINETTI RINFORZATI REGGI SPINTA
Note on O1561: SO_Strumentista giornaliero: COCLEA SAM 25 FILTRO FAMA .
Note on O1562: SO_Strumentista giornaliero: FILTRO FAMA DIETRO PRESSE FOGLIACCI. COCLEA FILTRO
Note on N1564: SO_Strumentista giornaliero: IL 06-10-2022
Note on O1564: SO_Strumentista giornaliero: CONSEGNATO A IN.DE.XA. PER MODIFICA CARTA ALIMENTARE
Note on O1565: SO_Strumentista giornaliero: M27 DI MC2
Note on O1566: SO_Strumentista giornaliero: VENTILATORE V39 MC1.
Note on O1568: SO_Strumentista giornaliero: traslazione spalletta 1.1 (vari-roll).
Note on M1569: SO_Strumentista giornaliero: MOTORI CON CONNETTORE PER RASCHIATORI
Note on M1570: SO_Strumentista giornaliero: MOTORI CON CONNETTORE PER RASCHIATORI
Note on O1570: SO_Strumentista giornaliero: montato al raschiatore cilindro n°3 di mc2 (lato servizio)
Note on M1571: SO_Strumentista giornaliero: MOTORI CON CONNETTORE PER RASCHIATORI
Note on O1571: SO_Strumentista giornaliero: cilindrino 62 di mc2
Note on M1572: SO_Strumentista giornaliero: MOTORI CON CONNETTORE PER RASCHIATORI
Note on M1573: SO_Strumentista giornaliero: MOTORI CON CONNETTORE PER RASCHIATORI
Note on O1573: SO_Strumentista giornaliero: CILINDRO 58 ,MC2
Note on O1574: SO_Strumentista giornaliero: oscillatore vari roll + aghi pressa grande
Note on O1578: SO_Strumentista giornaliero: refili vari top 2
Note on N1583: SO_Strumentista giornaliero: motore contro coltello
Note on N1584: SO_Strumentista giornaliero: motore contro coltello
Note on N1585: SO_Strumentista giornaliero: motore contro coltello
Note on O1590: SO_Strumentista giornaliero: polidisk mc1
Note on O1591: SO_Strumentista giornaliero: POMPA AMIDO MC1
Note on O1593: SO_Strumentista giornaliero: Refilo impaccatrice1
Note on O1594: SO_Strumentista giornaliero: rifilo coltello destro (LATO strada) impaccatrice 1
Note on O1596: SO_Strumentista giornaliero: consegnato a conte marco per rimontarlo sulla pompa estrazione sulzer mc2.
Note on O1597: SO_Strumentista giornaliero: pompa lubrificazione shark 8000
Note on O1598: SO_Strumentista giornaliero: stazione 3.2 vari-roll
Note on O1600: SO_Strumentista giornaliero: ITEM 13. TE 12
Note on O1601: SO_Strumentista giornaliero: pompa p 15 al krofta
Note on O1602: SO_Strumentista giornaliero: ventilatore solaronics mc1
Note on O1604: SO_Strumentista giornaliero: coclea pressa fanghi krofta. N.B. al motore e' stato tolto l'elettrofreno.
Note on N1605: SO_Strumentista giornaliero: PER CONTROCOLTELLO
Note on O1605: SO_Strumentista giornaliero: coltello n° 2 vari roll
Note on O1606: SO_Strumentista giornaliero: torrino sopra terrazzo tra mc1/mc2 …V29.zona sala quadri e ribob. mc2
Note on O1607: SO_Strumentista giornaliero: pressa fogliacci grande
Note on O1609: SO_Strumentista giornaliero: CENTRAINA OLIO PILA . TAGLIERINA 13
Note on O1610: SO_Strumentista giornaliero: POMPA ACQUA SOTTO CALANDRA 3
Note on O1611: SO_Strumentista giornaliero: agitatore m2 prep.patina
Note on O1613: SO_Strumentista giornaliero: coclea k2 al krofta
Note on N1614: SO_Strumentista giornaliero: esclusivo solo per motore taglio te 16 (dentro la (morsettiera c'e,il giunto tachimetrica)
Note on O1617: SO_Strumentista giornaliero: CONSEGNATO A CONTE MARCO. PER POMPE PATINA SPEED MC1
Note on O1618: SO_Strumentista giornaliero: pressa fogliacci piccola
Note on O1619: SO_Strumentista giornaliero: pompa taglia bordi fuori c.t.e. (lato isola).
Note on O1622: SO_Strumentista giornaliero: m304.01 prep.patina
Note on O1623: SO_Strumentista giornaliero: estrazione acque nicchie ep 340 mc2
Note on O1624: SO_Strumentista giornaliero: spalletta vari-roll
Note on O1625: SO_Strumentista giornaliero: LISCIA SUPERIORE MC1
Note on O1627: SO_Strumentista giornaliero: rampa 1 taglierina 13
Note on O1628: SO_Strumentista giornaliero: POMPA P7 KROFTA
Note on O1629: SO_Strumentista giornaliero: POMPA DEL VUOTO TAGLIERINA 12
Note on O1631: SO_Strumentista giornaliero: (asse 28) TE 14
Note on O1632: SO_Strumentista giornaliero: liscia mc1
Note on O1637: SO_Strumentista giornaliero: 4° applicatore patinatrice 2
Note on O1638: SO_Strumentista giornaliero: guida carta m33 sotto gric di mc2
Note on N1640: SO_Strumentista giornaliero: ESCLUSIVO PER TORRINI SOPRA TERRAZZO
Note on N1641: SO_Strumentista giornaliero: ESCLUSIVO VENTILAT.REFILI MILTEX (STELLA/TRIANGOLO)..
Note on O1642: SO_Strumentista giornaliero: pompa p16 al krofta.
Note on O1643: SO_Strumentista giornaliero: ALIMENTAZ. POLIDISK MC2
Note on O1644: SO_Strumentista giornaliero: movimento controcoltello vari roll
Note on N1646: SO_Strumentista giornaliero: ESCLUSIVO PER ZONA PRESSE MC2
Note on O1646: SO_Strumentista giornaliero: guida carta m8,,, mc2
Note on N1647: SO_Strumentista giornaliero: PER CONTRO COLTELLO
Note on O1647: SO_Strumentista giornaliero: contro coltello n°9 . Vari flex
Note on O1648: SO_Strumentista giornaliero: MILLTEX
Note on O1649: SO_Strumentista giornaliero: impaccatrice n°2. piano"a" .
Note on O1650: SO_Strumentista giornaliero: movimento coltello n°0 vari roll
Note on O1651: SO_Strumentista giornaliero: consegnato a marco conte
Note on O1652: SO_Strumentista giornaliero: sega anime vari top 2
Note on O1653: SO_Strumentista giornaliero:
Note on O1658: SO_Strumentista giornaliero: POMPA ESTRAZIONE MC2
Note on O1659: SO_Strumentista giornaliero: per estrattore verag portato sul terrazzo zona polidisk mc1(da sostit.)
Note on O1660: SO_Strumentista giornaliero: POMPA CATO
Note on O1662: SO_Strumentista giornaliero: ventilatore raff.carro ponte mc1 (consegnato a in.de.xa)
Note on O1664: SO_Strumentista giornaliero: filtro f006 mc1
Note on O1666: SO_Strumentista giornaliero: pompa olio centralina pulper spaccarotoli
Note on O1667: SO_Strumentista giornaliero: sovraposizione te 12
Note on O1669: SO_Strumentista giornaliero: cv1 linea messersi. N.b i piedi sono stati tolti e sono in off. elettrica
Note on O1670: SO_Strumentista giornaliero: POMPA TINA 12 F.L.
Note on O1673: SO_Strumentista giornaliero: Rampa 2 TE15
Note on O1677: SO_Strumentista giornaliero: pompa condensa pc106 mc1.
Note on O1678: SO_Strumentista giornaliero: SOLARONICS 2 ( MC1)
Note on O1679: SO_Strumentista giornaliero: pompa alimentazione 3° stadio cleaners.mc2
Note on O1680: SO_Strumentista giornaliero: stazione 3.2 vari roll
Note on O1681: SO_Strumentista giornaliero: pompa alimentazione polidisk mc1
Note on O1683: SO_Strumentista giornaliero: ventilatore prerefilo vari roll
Note on O1686: SO_Strumentista giornaliero: guidacarta m48 ingresso prima speed mc1
Note on M1690: SO_Strumentista giornaliero: N.B.-esclusivo per avvolgi tubo aria rampe taglierine.
Note on O1693: SO_Strumentista giornaliero: ventilatore solaronics mc1
Note on O1695: SO_Strumentista giornaliero: pompa capim fuori prep. patina
Note on O1696: SO_Strumentista giornaliero: pompa trasfer. Noredux prep. patina
Note on O1699: SO_Strumentista giornaliero: polidisk mc1
Note on O1700: SO_Strumentista giornaliero: krieger pat.2
Note on O1702: SO_Strumentista giornaliero: sovraposizione te 13
Note on N1703: SO_Strumentista giornaliero: ESCLUSIVO PER ZONA PRESSE MC2
Note on O1703: SO_Strumentista giornaliero il motore nuovo si trova in officina elettrica per prove azionamenti.
Note on O1708: SO_Strumentista giornaliero: pompa cato mc1
Note on O1709: SO_Strumentista giornaliero: centralina olio 3°e 4° svolgitore taglierina 12
Note on O1710: SO_Strumentista giornaliero: POMPA SOMMERSA P13 BIOLOGICO.
Note on O1712: SO_Strumentista giornaliero: pompa sentina sotto pat.2
Note on O1713: SO_Strumentista giornaliero: CONSEGNATO A CONTE M. LO HA MESSO NEI SUOI MAGAZZINI.
Note on O1721: SO_Strumentista giornaliero: solaronics 1 . MC1
Note on O1722: SO_Strumentista giornaliero: recupero patina sotto pat. 2
Note on O1723: SO_Strumentista giornaliero: consegnato a conte marco per pompa patina sotto speed mc1
Note on O1726: SO_Strumentista giornaliero: centralina olio pile te 15
Note on O1730: SO_Strumentista giornaliero: AGITATORE INOX 1
Note on N1731: SO_Strumentista giornaliero: PER ESSICCATORE COMPRESSORE ATLAS.
Note on O1732: SO_Strumentista giornaliero: MANDATO A REVISIONARE A REM . VARI FLEX
Note on O1734: SO_Strumentista giornaliero: pompa olio shark 4000 (lato sora)
Note on O1737: SO_Strumentista giornaliero: SCORTA PER RIBALTATORI M.S.L.
Note on N1738: SO_Strumentista giornaliero: PER MANDRINI VARI-ROLL
Note on O1738: SO_Strumentista giornaliero: mandrini vari roll
Note on O1739: SO_Strumentista giornaliero: pressa fogliacci manuale
Note on O1741: SO_Strumentista giornaliero: pompa lavaggio filtro rotante centr. Idrica.
Note on O1743: SO_Strumentista giornaliero: pompa sentina pulper bielomatik.
Note on O1745: SO_Strumentista giornaliero: vari roll slitta coltello n°8+ controcoltello sup. 1 vari roll.
Note on O1746: SO_Strumentista giornaliero: PER RASCHIE MC1:POPE,LISCIA SUP.,LISCIA INFER.
Note on O1747: SO_Strumentista giornaliero: coclea k2
Note on O1748: SO_Strumentista giornaliero: contro coltello 0 . Vari roll
Note on O1749: SO_Strumentista giornaliero: stazione 2.2 vari roll
Note on N1758: SO_Strumentista giornaliero: ESCLUSIVO PER RASCHIATORI KUSTER CALANDRE
Note on O1760: SO_Strumentista giornaliero: pompa filtrazione olio pressa fogliaccim grossa
Note on O1761: SO_Strumentista giornaliero: POMPA P1 POZZO SULZER MC1
Note on O1764: SO_Strumentista giornaliero: ventilatore circolaz.krieger 1° patinatore
Note on O1769: SO_Strumentista giornaliero: stazione 2.2 vari roll
Note on O1771: SO_Strumentista giornaliero: cinghie frenanti te 13
Note on N1775: SO_Strumentista giornaliero: ASSE PARTICOLARE PER AGITAT. IN PREP. PATINA
Note on O1784: SO_Strumentista giornaliero: pompa duocleners mc1
Note on O1785: SO_Strumentista giornaliero: filtro patina ff17 speed 2 di mc 1
Note on N1795: SO_Strumentista giornaliero: SCORTA PER SCUOTITELA MC2
Note on O1797: SO_Strumentista giornaliero: stazione 2 vari roll
Note on O1798: SO_Strumentista giornaliero: cinghie frenanti te 15
Note on O1799: SO_Strumentista giornaliero: cinghie frenanti te 15
Note on O1804: SO_Strumentista giornaliero: consegnato alla ditta dei condizionatori…..
Note on N1805: SO_Strumentista giornaliero: per controcoltelli
Note on O1809: SO_Strumentista giornaliero: impaccatrice n°2. piano "b"
Note on O1820: SO_Strumentista giornaliero: coltelli vari-roll
Note on O1821: SO_Strumentista giornaliero: MOVIMENTO COLTELLI VARI-ROLL
Note on O1823: SO_Strumentista giornaliero:VASCA IN INGRESSO CENTR. IDRICA
Note on N1827: SO_Strumentista giornaliero: piede risaldato
Note on N1832: SO_Strumentista giornaliero: MOTORE CON ASSE LAVORATO USARE PER AGIT.INOX 3 PREP.PAT.
Note on B1833: SO_Strumentista giornaliero: la targa e' 225 ma e' alto '250. anche i fori dei piedi sono fuori standard.
Note on N1836: SO_Strumentista giornaliero: PREDISPOSTO PER STELLA TRIANGOLO